## 概算工事費
【変状対策工の概算工費】 |  |  |  | 【変状種類毎の対策工およびその概算工費】
対策工 | 概算工費(千円) | 単位 | 根拠 | 変状 | 対策工 | 概算工費(千円)
はく落対策 | 45 |  | － | ひび割れ | ひび割れ注入 | 110
①斫り落とし | 23 | ㎡ | 設計実績 | 閉合ひび割れ | はく落対策 | 45
②当て板 | 22 | ㎡ | 設計実績 | 放射状ひび割れ | 要検討 | 要検討
断面修復 | 100 | ㎡ | 設計実績 | 同心円状ひび割れ | 要検討 | 要検討
ひび割れ注入 | 110 | ｍ | 設計実績 | 網目状ひび割れ | 要検討 | 要検討
導水樋 | 20 | ｍ | 設計実績 | 亀甲状ひび割れ | 要検討 | 要検討
裏込め注入 | 200 |  | 設計実績 | 角欠け/圧ざ | はく落対策 | 45
内面補強 | 40 |  | 設計実績 | 段差 | ひび割れ注入 | 110
切削 | 0.456 | ｍ2 | 標準単価 | スパン連続ひび割れ | 要検討 | 要検討
路面補修 | 30 | m | NETIS等 | うき | はく落対策 | 45
要検討 | 要検討 |  |  | はく離 | はく落対策 | 45
－ |  |  |  | はく落 | はく落対策 | 45
表面処理工法 | 2 |  |  | 豆板（ジャンカ） | はく落対策 | 45
粗面処理工法 | 3 |  |  | コールドジョイント | はく落対策 | 45
グルービング工法 | 4 |  |  | 材料劣化 | はく落対策 | 45
オーバーレイ工法 | 30 |  |  | 噴出 | 導水樋 | 20
|  |  |  | 流下 | 導水樋 | 20
|  |  |  | 滴水 | 導水樋 | 20
【調査内容と調査の概算工費】 |  |  |  | 滲水 | 導水樋 | 20
| 概算工費（千円） | 備考 |  | 漏水跡 | 導水樋 | 20
電磁波レーダー探査 | 1000 | 1スパン当たり |  | エフロレッセンス | 導水樋 | 20
ひび割れ進行性調査 | 1000 |  |  | 錆汁 | 要検討 | 要検討
中性化深さ試験 | 200 | 1本当たり |  | 析出物 | 導水樋 | 20
腐食状況確認 | 600 |  |  | つらら | 導水樋 | 20
圧縮強度試験 | 200 | 1本当たり |  | 側氷 | 導水樋 | 20
劣化深さ調査 | 600 |  |  | 背面空洞 | 裏込め注入 | 200
地表調査 | 500 |  |  | 覆工巻厚不足 | 内面補強 | 40
湧水量調査 | 200 |  |  | 地山露出 | 内面補強 | 40
水質・化学分析 | 300 |  |  | 補強鉄筋 | はく落対策 | 45
鉄筋かぶり探査 | 600 |  |  | 構造鉄筋 | はく落対策 | 45
内空断面測量 | 1500 |  |  | 鋼製支保工 | はく落対策 | 45
地すべり動態観測 | 2500 |  |  | 鋼繊維 | はく落対策 | 45
その他の調査 | 500 |  |  | 金属片 | はく落対策 | 45
|  |  |  | 金網 | はく落対策 | 45
|  |  |  | 傾斜 | 要検討 | 要検討
|  |  |  | 沈下 | 要検討 | 要検討
|  |  |  | 変形 | 要検討 | 要検討
|  |  |  | 目地開き | 要検討 | 要検討
|  |  |  | 目地段差 | 要検討 | 要検討
|  |  |  | 路面ひび割れ | 路面補修 | 30
|  |  |  | 路面うき/はく離 | 路面補修 | 30
|  |  |  | 路面段差 | 路面補修 | 30
|  |  |  | ポットホール | 路面補修 | 30
|  |  |  | わだち掘れ | 路面補修 | 30
|  |  |  | 隙間 | 路面補修 | 30
|  |  |  | 変形 | 路面補修 | 30
|  |  |  | 湧水 | 要検討 | 要検討
|  |  |  | 滞水 | 要検討 | 要検討
|  |  |  | 氷盤 | 要検討 | 要検討
|  |  |  | 土砂堆積 | 要検討 | 要検討
|  |  |  | 目詰り | 要検討 | 要検討
|  |  |  | 遊離石灰成分の付着 | 要検討 | 要検討
|  |  |  | 振り子式ｽｷｯﾄﾞﾚｼﾞｽﾀﾝｽﾃｽﾀ | 要検討 | 要検討
|  |  |  | 回転式すべり抵抗測定器 | 要検討 | 要検討
|  |  |  | 植生 | 要検討 | 要検討
|  |  |  | 異物混入 | はく落対策 | 45
|  |  |  | 断面欠損 | 断面修復 | 100
|  |  |  | 削孔跡・穴 | はく落対策 | 45
|  |  |  | 破損・欠損 | 要検討 | 要検討
|  |  |  | 機能不全 | 要検討 | 要検討
|  |  |  | 補修跡 | 要検討 | 要検討
|  |  |  | 化粧材うき | 要検討 | 要検討
|  |  |  | その他 | 要検討 | 要検討
★着色箇所の金額を
変更すると、概算工事費が変わります。

## ﾃﾞｰﾀ一覧
変状位置一覧 |  | 変状種類一覧 | [9 empty] | 調査項目一覧 |  |  | 【変状位置一覧】 | [10 empty] | 【変状種類毎の対策工およびその概算工費】 | [15 empty] | 【調査内容と調査の概算工費】
大分類 | 小分類 | 大分類 | 小分類 | 規模の入力例 | [7 empty] | 選択項目 |  |  | 坑門工 | 坑門工 | 覆工アーチ | 覆工側壁 | 横断目地 | 水平目地 | 路面 | 吹付C | 補修材 | 内巻き工 | その他 | 変状 | 規模 | [7 empty] | 対策工 | 概算工費(千円) | 単位 | [6 empty] | 工費（千円） | 概略分類 | 備考 | ＜調査概略分類＞
坑門工 | 天端 | ひび割れ | ひび割れ | 長 | m | × | 幅 | mm | 0 | 0 | 0 | 1 電磁波レーダー探査 |  |  | 覆工アーチ | 天端 | 天端 | 左側壁 | 天端 | 左側 | 車道上り線 | 天端 | 天端 | 天端 | 補強材 | ひび割れ | 長 | m | × | 幅 | mm |  |  |  | ひび割れ注入 | 110 | 幅 | mm |  |  |  | 1 | 電磁波レーダー探査 | 1000 | 2 | 1スパン当たり | 1：劣化・湧水等調査
| 右肩 |  | 閉合ひび割れ | 横 | m | × | 縦 | m | × | 幅 | mm | 2 ひび割れ進行性調査 |  |  | 覆工側壁 | 右肩 | 左肩 | 右側壁 | 左肩 | 右側 | 車道下り線 | 右肩 | 右肩 | 右肩 | その他 | 閉合ひび割れ | 横 | m | × | 縦 | m | × | 幅 | mm | はく落対策 | 45 | 長 | m |  |  |  | 2 | ひび割れ進行性調査 | 1000 | 3 |  | 2：空洞・鉄筋かぶり等調査
| 左肩 |  | 放射状ひび割れ | 横 | m | × | 縦 | m | × | 幅 | mm | 3 中性化深さ試験 |  |  | 横断目地 | 左肩 | 右肩 |  | 右肩 |  | 歩道 | 左肩 | 左肩 | 左肩 |  | 放射状ひび割れ | 横 | m | × | 縦 | m | × | 幅 | mm | 要検討 | 要検討 | 縦 | m |  |  |  | 3 | 中性化深さ試験 | 200 | 1 | 1本当たり | 3：進行性調査
| 右側壁 |  | 同心円状ひび割れ | 横 | m | × | 縦 | m | × | 幅 | mm | 4 腐食状況確認 |  |  | 水平目地 | 右側壁 | 天端～左肩 |  | 左側壁 |  | 監査歩廊 | 右側壁 | 右側壁 | 右側壁 |  | 同心円状ひび割れ | 横 | m | × | 縦 | m | × | 幅 | mm | 要検討 | 要検討 | 横 | m |  |  |  | 4 | 腐食状況確認 | 600 | 1 |  | 4：その他調査
| 左側壁 |  | 網目状ひび割れ | 横 | m | × | 縦 | m | × | 幅 | mm | 5 圧縮強度試験 |  |  | 路面 | 左側壁 | 天端～右肩 |  | 右側壁 |  | 監視員通路 | 左側壁 | 左側壁 | 左側壁 |  | 網目状ひび割れ | 横 | m | × | 縦 | m | × | 幅 | mm | 要検討 | 要検討 | 段差 | mm |  |  |  | 5 | 圧縮強度試験 | 200 | 1 | 1本当たり
| 土留壁 |  | 亀甲状ひび割れ | 横 | m | × | 縦 | m | × | 幅 | mm | 6 劣化深さ調査 |  |  | 吹付C | 土留壁 | 天端～左側壁 |  | 天端～左肩 |  | 縁石 |  |  |  |  | 亀甲状ひび割れ | 横 | m | × | 縦 | m | × | 幅 | mm | 要検討 | 要検討 | 高 | cm |  |  |  | 6 | 劣化深さ調査 | 600 | 1
覆工アーチ | 天端 |  | 角欠け/圧ざ | 長 | m | × | 幅 | mm | 0 | 0 | 0 | 7 地表調査 |  |  | 補修材 |  | 天端～右側壁 |  | 天端～右肩 |  | 路側排水溝 |  |  |  |  | 角欠け/圧ざ | 長 | m | × | 幅 | mm |  |  |  | はく落対策 | 45 | 厚 | cm |  |  |  | 7 | 地表調査 | 500 | 4
| 左肩 |  | 段差 | 長 | m | × | 段差 | mm | 0 | 0 | 0 | 8 湧水量調査 |  |  | 内巻き工 |  | 左肩～左側壁 |  | 天端～左側壁 |  | 排水ます |  |  |  |  | 段差 | 長 | m | × | 段差 | mm |  |  |  | ひび割れ注入 | 110 | 量 | ℓ/分 |  |  |  | 8 | 湧水量調査 | 200 | 1
| 右肩 |  | スパン連続ひび割れ | 長 | m | × | 幅 | mm | 0 | 0 | 0 | 9 水質・化学分析 |  |  | その他 |  | 右肩～右側壁 |  | 天端～右側壁 | [6 empty] | スパン連続ひび割れ | 長 | m | × | 幅 | mm |  |  |  | 要検討 | 要検討 | 開 | mm |  |  |  | 9 | 水質・化学分析 | 300 | 1
| 天端～左肩 | うき・はく離 | うき | 横 | m | × | 縦 | m | 0 | 0 | 0 | 10 鉄筋かぶり探査 |  |  |  |  | 左肩～右肩 |  | 左肩～左側壁 | [6 empty] | うき | 横 | m | × | 縦 | m |  |  |  | はく落対策 | 45 | [5 empty] | 10 | 鉄筋かぶり探査 | 600 | 2
| 天端～右肩 |  | はく離 | 横 | m | × | 縦 | m | 0 | 0 | 0 | 11 内空断面測量 | [6 empty] | 右肩～右側壁 | [6 empty] | はく離 | 横 | m | × | 縦 | m |  |  |  | はく落対策 | 45 | × |  |  |  |  | 11 | 内空断面測量 | 1500 | 3
| 天端～左側壁 |  | はく落 | 横 | m | × | 縦 | m | 0 | 0 | 0 | 12 地すべり動態観測 | [6 empty] | 左肩～右肩 | [6 empty] | はく落 | 横 | m | × | 縦 | m |  |  |  | はく落対策 | 45 | [5 empty] | 12 | 地すべり動態観測 | 2500 | 3
| 天端～右側壁 | 表面劣化 | 豆板（ジャンカ） | 横 | m | × | 縦 | m | 0 | 0 | 0 | 13 その他の調査 | [13 empty] | 豆板（ジャンカ） | 横 | m | × | 縦 | m |  |  |  | はく落対策 | 45 | 対策工 | 概算工費(千円) | 単位 | 根拠 |  | 13 | その他の調査 | 500 | 4
| 左肩～左側壁 |  | コールドジョイント | 長 | m | × | 幅 | mm | 0 | 0 | 0 |  |  |  | 【変状種類一覧】 | [10 empty] | コールドジョイント | 長 | m | × | 幅 | mm |  |  |  | はく落対策 | 45 | はく落対策 | 45 |  | －
| 右肩～右側壁 |  | 材料劣化 | 横 | m | × | 縦 | m | 0 | 0 | 0 |  |  |  | ひび割れ | ひび割れ | うき・はく離 | 表面劣化 | 漏水 | 覆工背面変状 | 鋼材露出 | 傾き・変形 | 路面変状 | すべり抵抗 | その他変状 | 材料劣化 | 横 | m | × | 縦 | m |  |  |  | はく落対策 | 45 | ①斫り落とし | 23 |  | 設計実績
| 左肩～右肩 | 漏水 | 噴出 | 量 | ℓ/分 | 0 | 0 | 0 | 0 | 0 | 0 | 推奨組合せ調査 |  |  | うき・はく離 | ひび割れ | うき | 豆板（ジャンカ） | 噴出 | 背面空洞 | 補強鉄筋 | 傾斜 | 路面ひび割れ | 遊離石灰成分の付着 | 植生 | 噴出 | 量 | ℓ/分 | [6 empty] | 導水樋 | 20 | ②当て板 | 22 |  | 設計実績
覆工側壁 | 左側壁 |  | 流下 | 量 | ℓ/分 | 0 | 0 | 0 | 0 | 0 | 0 | 電磁波レーダー探査 |  |  | 表面劣化 | 閉合ひび割れ | はく離 | コールドジョイント | 流下 | 覆工巻厚不足 | 構造鉄筋 | 沈下 | 路面うき/はく離 | 振り子式ｽｷｯﾄﾞﾚｼﾞｽﾀﾝｽﾃｽﾀ | 異物混入 | 流下 | 量 | ℓ/分 | [6 empty] | 導水樋 | 20 | 断面修復 | 100 |  | 設計実績
| 右側壁 |  | 滴水 | 量 | ℓ/分 | 0 | 0 | 0 | 0 | 0 | 0 | 進行性調査 |  |  | 漏水 | 放射状ひび割れ | はく落 | 材料劣化 | 滴水 | 地山露出 | 鋼製支保工 | 変形 | 路面段差 | 回転式すべり抵抗測定器 | 断面欠損 | 滴水 | 量 | ℓ/分 | [6 empty] | 導水樋 | 20 | ひび割れ注入 | 110 | ｍ | 設計実績
横断目地 | 天端 |  | 滲水 | 0 | 0 | 0 | 0 | 0 | 0 | 0 | 0 | 中性化深さ試験＋腐食状況確認 |  |  | 覆工背面変状 | 同心円状ひび割れ |  |  | 滲水 |  | 鋼繊維 | 目地開き | ポットホール |  | 破損・欠損 | 滲水 | [8 empty] | 導水樋 | 20 | 導水樋 | 20 |  | 設計実績
| 左肩 |  | 漏水跡 | 0 | 0 | 0 | 0 | 0 | 0 | 0 | 0 | 中性化深さ試験＋圧縮強度試験＋劣化深さ調査 |  |  | 鋼材露出 | 網目状ひび割れ |  |  | 漏水跡 |  | 金属片 | 目地段差 | わだち掘れ |  | 削孔跡・穴 | 漏水跡 | [8 empty] | 導水樋 | 20 | 裏込め注入 | 200 |  | 設計実績
| 右肩 |  | エフロレッセンス | 0 | 0 | 0 | 0 | 0 | 0 | 0 | 0 | 地表踏査＋湧水量調査 |  |  | 傾き・変形 | 亀甲状ひび割れ |  |  | エフロレッセンス |  | 金網 |  | 隙間 |  | 機能不全 | エフロレッセンス | [8 empty] | 導水樋 | 20 | 内面補強 | 40 |  | 設計実績
| 左側壁 |  | 錆汁 | 0 | 0 | 0 | 0 | 0 | 0 | 0 | 0 | 湧水量調査 |  |  | 路面変状 | 角欠け/圧ざ |  |  | 錆汁 |  |  |  | 変形 |  | 補修跡 | 錆汁 | [8 empty] | 要検討 | 要検討 | 切削 | 0.456 | ｍ2 | 標準単価
| 右側壁 |  | 析出物 | 0 | 0 | 0 | 0 | 0 | 0 | 0 | 0 | 水質・化学分析 |  |  | すべり抵抗 | 段差 |  |  | 析出物 |  |  |  | 湧水 |  | 化粧材うき | 析出物 | [8 empty] | 導水樋 | 20 | 路面補修 | 30 | m | NETIS等
| 天端～左肩 |  | つらら | 高 | cm | 0 | 0 | 0 | 0 | 0 | 0 | 電磁波レーダー探査+圧縮強度試験 |  |  | その他変状 | スパン連続ひび割れ |  |  | つらら |  |  |  | 滞水 |  | その他 | つらら | 高 | cm | [6 empty] | 導水樋 | 20 | 要検討 | 要検討
| 天端～右肩 |  | 側氷 | 0 | 0 | 0 | 0 | 0 | 0 | 0 | 0 | 鉄筋かぶり探査＋中性化深さ調査＋腐食状況確認 | [6 empty] | 側氷 |  |  |  | 氷盤 |  |  | 側氷 | [8 empty] | 導水樋 | 20 | － | 0
| 天端～左側壁 | 覆工背面変状 | 背面空洞 | 高 | cm | 0 | 0 | 0 | 0 | 0 | 0 | 鉄筋かぶり探査 | [10 empty] | 土砂堆積 |  |  | 背面空洞 | 高 | cm | [6 empty] | 裏込め注入 | 200 | 表面処理工法 | 2
| 天端～右側壁 |  | 覆工巻厚不足 | 厚 | cm | 0 | 0 | 0 | 0 | 0 | 0 | 内空断面・ひび割れ進行性調査 | [10 empty] | 目詰り |  |  | 覆工巻厚不足 | 厚 | cm | [6 empty] | 内面補強 | 40 | 粗面処理工法 | 3
| 左肩～左側壁 |  | 地山露出 | 横 | m | × | 縦 | m | 0 | 0 | 0 | 地表踏査＋地すべり動態観測＋ひび割れ進行性調査 | [13 empty] | 地山露出 | 横 | m | × | 縦 | m |  |  |  | 内面補強 | 40 | グルービング工法 | 4
| 右肩～右側壁 | 鋼材露出 | 補強鉄筋 | 横 | m | × | 縦 | m | 0 | 0 | 0 | [14 empty] | 補強鉄筋 | 横 | m | × | 縦 | m |  |  |  | はく落対策 | 45 | オーバーレイ工法 | 30
| 左肩～右肩 |  | 構造鉄筋 | 横 | m | × | 縦 | m | 0 | 0 | 0 | ［参考］附属物判定区分（定期点検要領（技術的助言）との判定区分の対比） | [13 empty] | 構造鉄筋 | 横 | m | × | 縦 | m |  |  |  | はく落対策 | 45
水平目地 | 左側 |  | 鋼製支保工 | 横 | m | × | 縦 | m | 0 | 0 | 0 | 省令マニュアル | ◯判定 | ×判定 | [11 empty] | 鋼製支保工 | 横 | m | × | 縦 | m |  |  |  | はく落対策 | 45
| 右側 |  | 鋼繊維 | 横 | m | × | 縦 | m | 0 | 0 | 0 | 岐阜県マニュアル | Ⅰ判定、Ⅱ判定 | Ⅲ判定 | [11 empty] | 鋼繊維 | 横 | m | × | 縦 | m |  |  |  | はく落対策 | 45 | ＜代表的な対策工＞
路面 | 車道上り線 |  | 金属片 | 横 | m | × | 縦 | m | 0 | 0 | 0 |  |  |  | 【変状判定区分】 | [10 empty] | 金属片 | 横 | m | × | 縦 | m |  |  |  | はく落対策 | 45 | はく落対策 | はく落対策 | ひび割れ注入 |  | 断面修復
| 車道下り線 |  | 金網 | 横 | m | × | 縦 | m | 0 | 0 | 0 |  |  |  | Ⅰ | [10 empty] | 金網 | 横 | m | × | 縦 | m |  |  |  | はく落対策 | 45 | 漏水対策 | 導水樋
| 歩道 | 傾き・変形 | 傾斜 | 0 | 0 | 0 | 0 | 0 | 0 | 0 | 0 |  |  |  | Ⅱb | [10 empty] | 傾斜 | [8 empty] | 要検討 | 要検討 | 覆工背面対策 | 裏込め注入 | 内面補強
| 監査歩廊 |  | 沈下 | 0 | 0 | 0 | 0 | 0 | 0 | 0 | 0 |  |  |  | Ⅱa | [10 empty] | 沈下 | [8 empty] | 要検討 | 要検討 | その他
| 監視員通路 |  | 変形 | 0 | 0 | 0 | 0 | 0 | 0 | 0 | 0 |  |  |  | Ⅲ | [10 empty] | 変形 | [8 empty] | 要検討 | 要検討
| 縁石 |  | 目地開き | 開 | mm | 0 | 0 | 0 | 0 | 0 | 0 |  |  |  | Ⅳ | [10 empty] | 目地開き | 開 | mm | [6 empty] | 要検討 | 要検討
| 路側排水溝 |  | 目地段差 | 段差 | mm | 0 | 0 | 0 | 0 | 0 | 0 |  |  |  | - | [10 empty] | 目地段差 | 段差 | mm | [6 empty] | 要検討 | 要検討 | ≦概算工費の算出＞
| 排水ます | 路面変状 | 路面ひび割れ | 長 | m | × | 幅 | mm | 0 | 0 | 0 | [14 empty] | 路面ひび割れ | 長 | m | × | 幅 | mm |  |  |  | 路面補修 | 30 | ▶ トンネル周長（m） | 4.5708
吹付C | 天端 |  | 路面うき/はく離 | 横 | m | × | 縦 | m | 0 | 0 | 0 | [14 empty] | 路面うき/はく離 | 横 | m | × | 縦 | m |  |  |  | 路面補修 | 30 | ※=(幅員＋1m)*π/2+（水平高さ1.5m）*両側
| 右肩 |  | 路面段差 | 段差 | mm | 0 | 0 | 0 | 0 | 0 | 0 |  |  |  | 【調査判定区分】 | [10 empty] | 路面段差 | 段差 | mm | [6 empty] | 路面補修 | 30
| 左肩 |  | ポットホール | 段差 | mm | × | 横 | m | × | 縦 | m |  |  |  | C1 | [10 empty] | ポットホール | 段差 | mm | × | 横 | m | × | 縦 | m | 路面補修 | 30
| 右側壁 |  | わだち掘れ | 段差 | mm | 0 | 0 | 0 | 0 | 0 | 0 |  |  |  | C2 | [10 empty] | わだち掘れ | 段差 | mm | [6 empty] | 路面補修 | 30
| 左側壁 |  | 隙間 | 開 | mm | 0 | 0 | 0 | 0 | 0 | 0 | [14 empty] | 隙間 | 開 | mm | [6 empty] | 路面補修 | 30
補修材 | 天端 |  | 変形 | 長 | m | 0 | 0 | 0 | 0 | 0 | 0 | [14 empty] | 変形 | 長 | m | [6 empty] | 路面補修 | 30
| 右肩 |  | 湧水 | 量 | ℓ/分 | 0 | 0 | 0 | 0 | 0 | 0 | [14 empty] | 湧水 | 量 | ℓ/分 | [6 empty] | 要検討 | 要検討
| 左肩 |  | 滞水 | 横 | m | × | 縦 | m | 0 | 0 | 0 | [14 empty] | 滞水 | 横 | m | × | 縦 | m |  |  |  | 要検討 | 要検討
| 右側壁 |  | 氷盤 | 横 | m | × | 縦 | m | 0 | 0 | 0 |  |  |  | 【外力判定】 | [10 empty] | 氷盤 | 横 | m | × | 縦 | m |  |  |  | 要検討 | 要検討
| 左側壁 |  | 土砂堆積 | 横 | m | × | 縦 | m | 0 | 0 | 0 |  |  |  | 有り | [10 empty] | 土砂堆積 | 横 | m | × | 縦 | m |  |  |  | 要検討 | 要検討
内巻き工 | 天端 |  | 目詰り | 0 | 0 | 0 | 0 | 0 | 0 | 0 | 0 | [14 empty] | 目詰り | [8 empty] | 要検討 | 要検討
| 右肩 | すべり抵抗 | 遊離石灰成分の付着 | 横 | m | × | 縦 | m | 0 | 0 | 0 | [14 empty] | 遊離石灰成分の付着 | 横 | m | × | 縦 | m |  |  |  | 要検討 | 要検討
| 左肩 |  | 振り子式ｽｷｯﾄﾞﾚｼﾞｽﾀﾝｽﾃｽﾀ | 左 | 0 | 0 | 中 | 0 | 0 | 右 | 0 | [14 empty] | 振り子式ｽｷｯﾄﾞﾚｼﾞｽﾀﾝｽﾃｽﾀ | 左 |  |  | 中 |  |  | 右 |  | 要検討 | 要検討
| 右側壁 |  | 回転式すべり抵抗測定器 | 左 | 0 | 0 | 中 | 0 | 0 | 右 | 0 | [14 empty] | 回転式すべり抵抗測定器 | 左 |  |  | 中 |  |  | 右 |  | 要検討 | 要検討
| 左側壁 | その他変状 | 植生 | 0 | 0 | 0 | 0 | 0 | 0 | 0 | 0 |  |  |  | 【変状区分】 | [10 empty] | 植生 | [8 empty] | 要検討 | 要検討
その他 | 補強材 |  | 異物混入 | 0 | 0 | 0 | 0 | 0 | 0 | 0 | 0 |  |  |  | 材料劣化 | [10 empty] | 異物混入 | [8 empty] | はく落対策 | 45
| その他 |  | 断面欠損 | 横 | m | × | 縦 | m | 0 | 0 | 0 |  |  |  | 漏水 | [10 empty] | 断面欠損 | 横 | m | × | 縦 | m |  |  |  | 断面修復 | 100
|  |  | 削孔跡・穴 | 0 | 0 | 0 | 0 | 0 | 0 | 0 | 0 |  |  |  | 外力 | [10 empty] | 削孔跡・穴 | [8 empty] | はく落対策 | 45
|  |  | 破損・欠損 | 0 | 0 | 0 | 0 | 0 | 0 | 0 | 0 |  |  |  | その他 | [10 empty] | 破損・欠損 | [8 empty] | 要検討 | 要検討
|  |  | 機能不全 | 0 | 0 | 0 | 0 | 0 | 0 | 0 | 0 | [14 empty] | 機能不全 | [8 empty] | 要検討 | 要検討
|  |  | 補修跡 | 0 | 0 | 0 | 0 | 0 | 0 | 0 | 0 | ※うき・はく離などの範囲を記載する変状は、「横断方向(L)×縦断方向(W)」でチョーキングを行うこと。 | [13 empty] | 補修跡 | [8 empty] | 要検討 | 要検討
|  |  | 化粧材うき | 0 | 0 | 0 | 0 | 0 | 0 | 0 | 0 | ※ひび割れ：「長さ(L)×最大ひび割れ幅(t)」 | [13 empty] | 化粧材うき | [8 empty] | 要検討 | 要検討
|  |  | その他 | 0 | 0 | 0 | 0 | 0 | 0 | 0 | 0 |  | 【参考】道路トンネル定期点検要領 令和6年9月（直轄用） | [12 empty] | その他 | [8 empty] | 要検討 | 要検討
［参考］寒冷地区分の設定方法 （岐阜県地域便覧(R6.11) p.53-p.54より）
［参考］国に提出するトンネル点検調書（様式－9、様式－10）の規則事項
※岐阜県調書→国提出調書の変換ツールが、岐阜県（各土木事務所）にございます。
概算工事費シート引数
概算工事費シート引数
概算工事費シート引数
様式6にて、各自判定
うき・はく離、表面劣化、鋼材露出を対象とする
［参考］変状区分の判定方法 （外力・材料劣化の判定方法に関して）

## 台帳ｼｰﾄ
整理番号（番号-内番号） |  |  | 地形条件 |  |  |  |  | 事務所 | トンネル名 | トンネルID | 岐阜土木事務所 | 1930年 | 1月
路線コード | [7 empty] | 岐阜 | 川瀬 | 10000042 | 大垣土木事務所 | 1931年 | 2月
トンネルコード | [7 empty] | 岐阜 | 小鹿 | 10000044 | 揖斐土木事務所 | 1932年 | 3月
分割コード | [7 empty] | 岐阜 | 美山第三 | 10000013 | 美濃土木事務所 | 1933年 | 4月
土木事務所 |  |  | 土被り | 最大・最小 |  |  |  | 岐阜 | 美山第二 | 10000012 | 郡上土木事務所 | 1934年 | 5月
作成年月日 |  |  | 標高 |  |  | ｍ |  | 岐阜 | 高富(上り） | 10000160 | 可茂土木事務所 | 1935年 | 6月
トンネル名 |  |  | 地山進入状態起点 |  |  |  |  | 岐阜 | 高富（下り） | 10000161 | 多治見土木事務所 | 1936年 | 7月
(フリガナ） |  |  | 地山進入状態終点 |  |  |  |  | 岐阜 | 鶯谷 | 10000002 | 恵那土木事務所 | 1937年 | 8月
路線名 |  |  | 地山傾斜角起点 |  |  | ° |  | 岐阜 | 兎走山 | 10000006 | 下呂土木事務所 | 1938年 | 9月
所在地 自 |  |  | 地山傾斜角終点 |  |  | ° |  | 岐阜 | 古津 | 10000004 | 高山土木事務所 | 1939年 | 10月
| 至 |  | 断層の有無 |  |  |  |  | 岐阜 | 美山第一 | 10000011 | 古川土木事務所 | 1940年 | 11月
トンネル延長 |  | ｍ | 地すべりの有無 |  |  |  |  | 岐阜 | 彦坂 | 10000007 | 第 1 種 第 1 級 | 1941年 | 12月
建設年次 |  |  | 時代・地層名 |  |  |  |  | 岐阜 | 新鶯谷 | 10000003 | 第 1 種 第 2 級 | 1942年 | 1日
道路区分 |  |  | 坑口部岩質 |  |  |  |  | 岐阜 | 松田 | 10000043 | 第 1 種 第 3 級 | 1943年 | 2日
道路種別コード |  |  | 湧水状況 |  |  |  |  | 岐阜 | 板屋 | 10000045 | 第 1 種 第 4 級 | 1944年 | 3日
平面線形 |  |  | 膨張性の有無 |  |  |  |  | 岐阜 | 大須 | 10000041 | 第 2 種 第 1 級 | 1945年 | 4日
縦断線形 |  |  | 水質 |  |  |  |  | 岐阜 | 清水山 | 90000004 | 第 2 種 第 2 級 | 1946年 | 5日
断面形状 |  |  | 凍結の有無 |  |  |  |  | 岐阜 | 祇園山 | 90000003 | 第 3 種 第 1 級 | 1947年 | 6日
内空断面積 |  | ｍ2 | 凍結指数 |  |  |  |  | 岐阜 | 佐原 | 10000008 | 第 3 種 第 2 級 | 1948年 | 7日
中央高 |  | ｍ | 施工方法 |  |  |  |  | 岐阜 | 井ノ口（上り） | 90000001 | 第 3 種 第 3 級 | 1949年 | 8日
幅員 | 道路部全幅 | ｍ | 掘削方式 |  |  |  |  | 岐阜 | 番場山 | 10000159 | 第 3 種 第 4 級 | 1950年 | 9日
| 車道部 | ｍ | 掘削工法 |  |  |  |  | 岐阜 | 井ノ口（下り） | 10000001 | 第 3 種 第 5 級 | 1951年 | 10日
| 歩道部 | ｍ | 覆工打設工法 |  |  |  |  | 岐阜 | 本巣 | 10000009 | 第 4 種 第 1 級 | 1952年 | 11日
| 路肩 | ｍ | 補助工法 |  |  |  |  | 岐阜 | 大蔵山 | 90000002 | 第 4 種 第 2 級 | 1953年 | 12日
| 監査歩廊 | ｍ | 施工請負業者 |  | 電話番号 |  | 担当 | 岐阜 | 平井坂 | 10000172 | 第 4 種 第 3 級 | 1954年 | 13日
交通形態 |  |  | 施工記録有無 |  |  |  |  | 岐阜 | 金華山 | 10000005 | 第 4 種 第 4 級 | 1955年 | 14日
一般有料区分 |  |  | 地質記録有無 |  |  |  |  | 岐阜 | 日当平野 | 10000187 | 高速自動車国道 | 1956年 | 15日
計画交通量 |  | 台/日 | 覆工厚アーチ |  |  | ｃｍ |  | 岐阜 | 小島山 | 10000188 | 一般国道(指定区間) | 1957年 | 16日
計画大型車混入率 |  | ％ | 覆工厚側壁 |  |  | ｃｍ |  | 大垣 | 上石津第１ | 10000014 | 一般国道(指定区間外) | 1958年 | 17日
路線指定 |  |  | 覆工厚インバート |  |  | ｃｍ |  | 大垣 | 上石津第２ | 10000015 | 主要地方道 | 1959年 | 18日
迂回路の有無 |  |  | 覆工材料強度 |  |  | kN/m2 |  | 大垣 | 上石津第３ | 10000016 | 一般県道 | 1960年 | 19日
|  |  | 補強鉄筋の有無 |  |  |  |  | 大垣 | 円興寺 | 10000018 | 市町村道(1級) | 1961年 | 20日
トンネル分類 |  |  | ＳＦ等の使用有無 |  |  |  |  | 揖斐 | 高山谷 | 10000024 | 市町村道(2級) | 1962年 | 21日
現道旧道区分 |  |  | 起点坑門形式延長 |  |  | ｍ |  | 揖斐 | 小野坂 | 10000036 | 市町村道(その他) | 1963年 | 22日
|  |  | 起点坑門鉄筋間隔 |  | ＠ |  |  | 揖斐 | 北山 | 10000040 | その他 | 1964年 | 23日
他域延長 | 都道府県市町村名 |  | 起点坑門材料強度 |  |  | kN/m2 |  | 揖斐 | 久瀬 | 10000020 | １芯円 | 1965年 | 24日
| 道路種別 |  | 終点坑門形式延長 |  |  | ｍ |  | 揖斐 | 新北山 | 10000019 | ３芯円 | 1966年 | 25日
| 路線名 |  | 終点坑門鉄筋間隔 |  | ＠ |  |  | 揖斐 | 名倉 | 10000021 | ５芯円 | 1967年 | 26日
| 延長 | m | 終点坑門材料強度 |  |  | kN/m2 |  | 揖斐 | 樫原 | 10000022 | 馬蹄形 | 1968年 | 27日
[8 empty] | 揖斐 | 椿井野 | 10000023 | 偏心馬蹄形 | 1969年 | 28日
舗装 | 種別 | [6 empty] | 揖斐 | 丹度 | 10000037 | 幌形 | 1970年 | 29日
| 舗装厚 | cm | 岐阜県トンネルID |  | 起点緯度 |  |  | 揖斐 | 池の平 | 10000027 | その他 | 1971年 | 30日
内装 | 内装板材質 |  | 寒冷地区分 |  | 起点経度 |  |  | 揖斐 | 洞山鬼岩 | 90000005 | 一方向 | 1972年 | 31日
| 天井板材質 |  | スパン数(PS・PE除く) |  | 終点緯度 |  |  | 揖斐 | 道場山 | 10000033 | 対面 | 1973年 | 0
排水施設 |  |  |  |  | 終点経度 |  |  | 揖斐 | 乙原 | 90000010 | 自専道 | 1974年 | 0.25
インバートなし区間 | [7 empty] | 揖斐 | 岳洞山桜 | 90000022 | 一般道 | 1975年 | 0.5
換気設備 | [7 empty] | 揖斐 | 小津 | 10000038 | 第１次緊急輸送道路 | 1976年 | 0.75
[8 empty] | 揖斐 | 川上 | 10000026 | 第２次緊急輸送道路 | 1977年 | 1
[8 empty] | 揖斐 | 八草 | 10000025 | 第３次緊急輸送道路 | 1978年 | 1.25
[8 empty] | 揖斐 | 塚白椿 | 90000009 | 指定なし | 1979年 | 1.5
[8 empty] | 揖斐 | 櫨原義徳 | 90000008 | あり | 1980年 | 1.75
[8 empty] | 揖斐 | カンノセ合掌 | 90000007 | なし | 1981年 | 2
[8 empty] | 揖斐 | 本郷カンタク | 90000006 | 陸上トンネル掘進工法 | 1982年 | 2.25
[8 empty] | 揖斐 | 漆原乙女 | 10000034 | 陸上トンネル開削工法 | 1983年 | 2.5
[8 empty] | 揖斐 | 大徳之山（第１～３） | 10000030 | 陸上トンネルその他 | 1984年 | 2.75
[8 empty] | 揖斐 | 境の尾一里岩 | 10000029 | 水底トンネル掘進工法 | 1985年 | 3
[8 empty] | 揖斐 | 池太沢夜叉 | 10000028 | 水底トンネル埋設工法 | 1986年 | 3.25
[8 empty] | 揖斐 | 岩坂 | 10000035 | 水底トンネル開削工法 | 1987年 | 3.5
[8 empty] | 揖斐 | 馬坂 | 10000039 | 水底トンネルその他 | 1988年 | 3.75
[8 empty] | 揖斐 | 川尻 | 10000186 | 現道 | 1989年 | 4
[8 empty] | 揖斐 | 梅谷 | 10000173 | 旧道 | 1990年 | 4.25
[8 empty] | 美濃 | タラガ | 10000174 | 新道 | 1991年 | 4.5
[8 empty] | 美濃 | 棚洞 | 10000050 | なし | 1992年 | 4.75
[8 empty] | 美濃 | 火打坂 | 10000047 | 寒冷地 | 1993年 | 5
[8 empty] | 美濃 | 阿木 | 10000046 | 積雪地 | 1994年 | 5.25
[8 empty] | 美濃 | 九頭師坂 | 10000049 | 積雪寒冷地 | 1995年 | 5.5
[8 empty] | 美濃 | 大矢田 | 10000048 | 自動車通行不能 | 1996年 | 5.75
[8 empty] | 郡上 | 内ヶ谷 | 10000056 | 通行制限有り | 1997年 | 6
[8 empty] | 郡上 | 郡上八幡 | 10000051 | 通行制限なし | 1998年 | 6.25
[8 empty] | 郡上 | 越佐 | 10000061 | 不明 | 1999年 | 6.5
[8 empty] | 郡上 | 一谷坂 | 10000052 | 砂利道 | 2000年 | 6.75
[8 empty] | 郡上 | 坂本 | 90000023 | ｾﾒﾝﾄｺﾝｸﾘｰﾄ舗装 | 2001年 | 7
[8 empty] | 郡上 | 阿多岐 | 10000054 | ｱｽﾌｧﾙﾄｺﾝｸﾘｰﾄ舗装 | 2002年 | 7.25
[8 empty] | 郡上 | 乙姫 | 10000057 | 簡易舗装(特改4種薄層舗装) | 2003年 | 7.5
[8 empty] | 郡上 | 中西 | 10000053 | 防塵舗装 | 2004年 | 7.75
[8 empty] | 郡上 | 御鬼神 | 10000055 | その他(木石など） | 2005年 | 8
[8 empty] | 郡上 | 和良金山 |  | NATM | 2006年 | 8.25
[8 empty] | 郡上 | 節谷 | 10000060 | 矢板 | 2007年 | 8.5
[8 empty] | 可茂 | 蘇水峡 | 10000075 | 開削 | 2008年 | 8.75
[8 empty] | 可茂 | 二股 | 10000067 | 素掘 | 2009年 | 9
[8 empty] | 可茂 | 白川口 | 10000074 | ボックスカルバート | 2010年 | 9.25
[8 empty] | 可茂 | 安渡沢 | 10000065 | その他 | 2011年 | 9.5
[8 empty] | 可茂 | 柏木 | 10000066 | 不明 | 2012年 | 9.75
[8 empty] | 可茂 | 袋坂 | 10000073 | 爆破掘削方式 | 2013年 | 10
[8 empty] | 可茂 | 杉洞 | 10000072 | 機械掘削方式 | 2014年 | 10.25
[8 empty] | 可茂 | 下立 | 10000171 | 人力 | 2015年 | 10.5
[8 empty] | 可茂 | 鷲ヶ峰 | 10000170 | TBM | 2016年 | 10.75
[8 empty] | 可茂 | 丸山 | 10000064 | その他 | 2017年 | 11
[8 empty] | 可茂 | 大久後 | 10000062 | 全断面掘削工法 | 2018年 | 11.25
[8 empty] | 可茂 | 山之上 | 90000012 | 上半先進掘削工法 | 2019年 | 11.5
[8 empty] | 可茂 | 宝仙坊 | 10000063 | 中壁分割工法 | 2020年 | 11.75
[8 empty] | 可茂 | 河岐 | 90000024
[8 empty] | 可茂 | 八百津 | 1 | 導坑先進掘削工法 | 2021年 | 12
[8 empty] | 多治見 | 平和 | 10000076 | その他 | 2022年 | 12.25
[8 empty] | 多治見 | 馬道ヶ峰 | 10000077 | 不明 | 2023年 | 12.5
[8 empty] | 多治見 | 古虎渓 | 10000078 | 油圧式ｺﾝｸﾘｰﾄﾎﾟﾝﾌﾟ | 2024年 | 12.75
[8 empty] | 恵那 | 塞の神 | 10000080 | 圧搾空気式ﾌﾟﾚｽｸﾘｰﾄ | 2025年 | 13
[8 empty] | 恵那 | 平岩 | 10000081 | 旧式ｺﾝｸﾘｰﾄﾎﾟﾝﾌﾟﾌﾟﾚｰｻｰ | 2026年 | 13.25
[8 empty] | 恵那 | 新木の実 | 10000084 | 人力 | 2027年 | 13.5
[8 empty] | 恵那 | 達原 | 90000013 | その他 | 2028年 | 13.75
[8 empty] | 恵那 | 西山 | 10000090 | なし | 2029年 | 14
[8 empty] | 恵那 | 花無山 | 10000086 | 非充填フォアポーリング | 2030年 | 面壁式
[8 empty] | 恵那 | 小沢山 | 10000085 | 充填式フォアポーリング | 2031年 | 突出式
[8 empty] | 恵那 | 飛出山 | 10000079 | 注入式フォアポーリング | 2032年 | 竹割式
[8 empty] | 恵那 | 城山 | 10000082 | パイプルーフ | 2033年 | その他
[8 empty] | 恵那 | 野口 | 10000083 | 水平ジェットグラウト | 自然換気方式
[8 empty] | 恵那 | 閑羅瀬１号 | 10000087 | 長尺鋼管フォアパイリング | ジェットファン方式
[8 empty] | 恵那 | 閑羅瀬２号 | 10000088 | プレライニング | 電気集塵機方式
[8 empty] | 恵那 | 閑羅瀬３号 | 10000089 | 鏡吹付けｺﾝｸﾘｰﾄ | その他
[8 empty] | 下呂 | 少ヶ野 | 10000094 | 鏡ボルト
[8 empty] | 下呂 | 竹原 | 10000162 | 仮インバート
[8 empty] | 下呂 | 新日和田 | 10000163 | 脚部補強ボルト
[8 empty] | 下呂 | 川上第１ | 10000092 | 水抜きボーリング
[8 empty] | 下呂 | 菅原 | 10000093 | 水抜き孔
[8 empty] | 下呂 | ささゆり | 10000177 | 薬液注入
[8 empty] | 下呂 | 川上 | 10000095 | 垂直縫地
[8 empty] | 下呂 | 川上第２ | 10000091 | 遮断壁
[8 empty] | 高山 | 恵比寿 | 10000139
[8 empty] | 高山 | 鈴蘭 | 10000140
[8 empty] | 高山 | 余之谷 | 10000117
[8 empty] | 高山 | 平湯 | 10000118
[8 empty] | 高山 | 岩瀬１号 | 10000096
[8 empty] | 高山 | 岩瀬２号 | 10000097
[8 empty] | 高山 | 岩瀬３号 | 10000098
[8 empty] | 高山 | 尾神２号 | 10000100
[8 empty] | 高山 | 福島第２ | 10000106
[8 empty] | 高山 | 新平瀬 | 10000108
[8 empty] | 高山 | 飯島 | 10000111
[8 empty] | 高山 | 阿多野 | 10000133
[8 empty] | 高山 | 白山２号 | 10000138
[8 empty] | 高山 | 福島第１ | 10000105
[8 empty] | 高山 | 大倉 | 10000134
[8 empty] | 高山 | 高根 | 1
[8 empty] | 高山 | 尾神１号 | 10000099
[8 empty] | 高山 | 白山１号 | 10000137
[8 empty] | 高山 | 中之宿 | 90000025
[8 empty] | 高山 | 水屋谷 | 90000017
[8 empty] | 高山 | 秋神 | 10000141
[8 empty] | 高山 | 折敷地 | 10000169
[8 empty] | 高山 | 庄島 | 90000015
[8 empty] | 高山 | 新道谷 | 10000115
[8 empty] | 高山 | 福島第３ | 10000185
[8 empty] | 高山 | 荻町 | 10000110
[8 empty] | 高山 | 小呂 | 10000109
[8 empty] | 高山 | 近城 | 90000016
[8 empty] | 高山 | 権現 | 10000128
[8 empty] | 高山 | 三谷 | 90000014
[8 empty] | 高山 | 飛騨ふる里 | 90000018
[8 empty] | 高山 | 笈谷 | 10000119
[8 empty] | 高山 | 軽岡 | 10000116
[8 empty] | 高山 | 福島保木 | 10000101
[8 empty] | 高山 | 越前 | 10000114
[8 empty] | 高山 | 加須良 | 10000113
[8 empty] | 高山 | 新内ヶ戸 | 10000112
[8 empty] | 古川 | 猪臥山 | 90000026
[8 empty] | 古川 | 神原 | 10000155
[8 empty] | 古川 | 飛越 | 10000145
[8 empty] | 古川 | 高牧 | 10000147
[8 empty] | 古川 | 神坂 | 10000157
[8 empty] | 古川 | 蒲田 | 90000021
[8 empty] | 古川 | 加賀沢 | 10000146
[8 empty] | 古川 | 大瀬 | 90000019
[8 empty] | 古川 | 文童子 | 90000020
[8 empty] | 古川 | 湯峰 | 10000154
[8 empty] | 古川 | 伊西 | 10000158
[8 empty] | 古川 | 稲越 | 10000142
[8 empty] | 古川 | 笹島 | 10000152
[8 empty] | 古川 | 上山田 | 10000156
[8 empty] | 古川 | 鮎飛 | 10000175
[8 empty] | 古川 | 西忍 | 10000148
[8 empty] | 古川 | 湯の郷 | 10000151
[8 empty] | 古川 | かみおか | 10000150
[8 empty] | 古川 | 巣納谷 | 10000176
[8 empty] | 古川 | 野口 | 10000153
[8 empty] | 古川 | 岸奥 | 10000149
[8 empty] | 古川 | 成手 | 90000029
[8 empty] | 古川 | 平湯第２ | 10000144
[8 empty] | その他 | その他 | －
＜注意事項＞
・過年度点検結果を貼り付ける際は、 「値の貼り付け」→「値と数値の書式」を選択すること。
※通常の貼り付けでは、旧様式のリストを引き継いでしまいます。
・赤枠部分が新規で追加となりましたので、入力お願いします。

## (１)ﾄﾝﾈﾙ台帳
ト ン ネ ル 台 帳 （１） | [29 empty] | －
作成年月日：－
トンネル名 | [7 empty] | ( | － |  | ) | トンネルID： |  |  |  | 舗装 | 種別 | [11 empty] | 起点側坑門
路線名 | [16 empty] | 舗装厚 | [8 empty] | ｃｍ
所在地 |  |  | 自 | [12 empty] | 内装 | 内装板材質
|  |  | 至 | [13 empty] | 天井板材質
トンネル延長 | [7 empty] | 建設年次 | [7 empty] | 排水施設
道路区分 | [7 empty] | 道路種別 | [7 empty] | インバートなし区間
平面線形 | [7 empty] | 縦断線形 | [7 empty] | 照明設備 |  |  |  | 光源 | 灯数 |  |  | 平均輝度 |  |  | 平均照度 | 照明率
断面形状 | [7 empty] | 幅員 |  | 道路部全幅 |  |  |  | ｍ |  |  | 基本照明
内空断面積 |  |  |  |  | ｍ2 |  |  |  |  | 車道部 |  |  |  | ｍ |  |  | 歩道部
中央高 |  |  |  |  | ｍ |  |  |  |  | 歩道部 |  |  |  | ｍ |  |  | 入口部
交通形態･上下線区分 | [9 empty] | 路肩 |  |  |  | ｍ |  |  | 接続道路
一般･有料区分 | [9 empty] | 監査歩廊 |  |  |  | ｍ |  |  | 配列 |  |  |  |  | 野外輝度 |  |  | 起点側 |  |  |  | 終点側坑門
計画交通量 |  |  |  |  | 台/日 |  |  | 緊急輸送路 | [8 empty] | 保守率 | [7 empty] | 終点側
計画大型車混入率 |  |  |  |  | ％ |  |  | 他域延長 |  | 都道府県市町村名 | [5 empty] | 非常用設備 | 防災等級区分 | [5 empty] | 非常電話
迂回路の有無 | [9 empty] | 道路種別 | [6 empty] | 押ボタン式通報装置 | [5 empty] | 消火器
トンネル分類 | [9 empty] | 路線名 | [6 empty] | 誘導表示板 | [5 empty] | 消火栓
現道旧道区分 | [9 empty] | 延長 |  |  |  | ｍ |  |  | 給水栓 | [5 empty] | 火災検知器
地形 | 地形条件 | [15 empty] | 無線通信補助設備 | [5 empty] | 水噴霧設備
[17 empty] | ラジオ再放送設備 | [5 empty] | 監視装置
| 土被り | [6 empty] | 標高 | [5 empty] | ｍ |  |  | 拡声放送設備 | [5 empty] | 避難通路
| 地山傾斜角 |  |  | 起点側 |  | ° |  | 地山入射角 |  |  |  | 起点側 |  |  | ° |  | 非常駐車帯 | [5 empty] | ＶＩ計
|  |  |  | 終点側 |  | ° | [5 empty] | 終点側 |  |  | ° |  | ＣＯ計 | [5 empty] | 主水槽容量
断層の有無 | [7 empty] | 地すべりの有無 | [8 empty] | 非常用電源 | [11 empty] | 位置図
地質 | 時代・地層名 | [6 empty] | 坑口部岩質 | [8 empty] | 無停電電源
| 湧水状況 | [6 empty] | 膨張性の有無 | [7 empty] | 換気設備 | 換気方式
水質 | [7 empty] | 凍結の有無 | [8 empty] | 許容煤煙透過率 | [8 empty] | ％
施工方法 | [7 empty] | 掘削方式 | [8 empty] | 許容ＣＯ濃度 | [8 empty] | ppm
掘削工法 | [7 empty] | 覆工打設方法 | [8 empty] | 換気量 | [8 empty] | m3/s
補助工法 | [6 empty] | － | [5 empty] | － |  |  |  | 送排風機 | 型式
施工請負業者名 | [17 empty] | 風量 | [7 empty] | m3/s
施工記録有無 | [7 empty] | 地質記録有無 | [9 empty] | 風圧 | [7 empty] | mmAq
覆工厚 | アーチ |  |  | ｃｍ |  |  |  | 覆工材料強度 | [5 empty] | kN/m2 |  |  |  | 出力 | [7 empty] | kW
| 側壁 |  |  | ｃｍ |  |  |  | 補強鉄筋の有無 | [9 empty] | 口径・台数
| インバート |  |  | ｃｍ |  |  |  | ＳＦ等の使用有無 | [8 empty] | 電気 集塵機 |  | 集塵処理風量 | [6 empty] | m3/s |  |  | 備 考
坑門 | 起点側 | 型式・延長 |  | ・ ｍ |  |  |  | 終点側 |  | 型式・延長 |  | ・ ｍ | [6 empty] | 集塵機内訳
|  | 鉄筋径・間隔 |  | ＠ | [5 empty] | 鉄筋径・間隔 |  | ＠ |  |  |  | その他 | 汚水処理施設
|  | 材料強度 |  |  | kN/m2 |  |  |  |  | 材料強度 |  |  |  | kN/m2 |  |  | 融雪施設

## (2)ﾄﾝﾈﾙ概要図
ト ン ネ ル 台 帳 （２） |  | －
作成年月日：－
測点
掘削工法
地質
支保パターン
パターン延長
覆工厚 | アーチ(cm)
インバート(cm)
吹付け厚(cm) 矢板・金網
鋼アーチ支保工 規格・縦断間隔
ロックボルト規格・ 周間隔・縦断間隔
補強鉄筋径･間隔
覆工強度(kN/m2)
補助工法
施工時掘削記録
測点
掘削工法
地質
支保パターン
パターン延長
覆工厚 | アーチ(cm)
インバート(cm)
吹付け厚(cm) 矢板・金網
鋼アーチ支保工 規格・縦断間隔
ロックボルト規格・ 周間隔・縦断間隔
補強鉄筋径･間隔
覆工強度(kN/m2)
補助工法
施工時掘削記録

## (3)ﾄﾝﾈﾙ概要図
ト ン ネ ル 台 帳 （３） |  |  | －
作成年月日：－
| 標準断面図 | 支保パターン図
| 標準断面図 | 支保パターン図

## (4)施工記録
ト ン ネ ル 台 帳 （４） |  |  | －
作成年月日：－
施工時掘削記録 |  | 特筆事項
施工箇所 | 状況・対策

## (5)維持管理履歴
維持管理履歴表
トンネル名 |  |  | トンネル延長 |  |  | 建設年次 |  | トンネルＩＤ
業務名 | 工期 |  |  | 区分 | 業務内容／特筆事項 |  | 実施日 | 請負会社／担当者
| （自） | （至）

## (6)定期点検調書
初期・定期・異常時・臨時点検調書
| トンネル名 | [5 empty] | トンネル延長 |  |  |  |  | 建設年次 |  |  |  |  | 寒冷地区分 | [7 empty] | トンネルＩＤ
| 判定区分 |  |  | Ⅳ | 変状が大きく、通行者・通行車両に対して危険を及ぼす可能性、または構造安全性確保に懸念があるため、直ちに何らかの対策を必要とするもの。応急対策後、直ちに対策を検討する。 |  |  |  | Ⅲ | 変状があり、それが進行して、早晩、通行者・通行車両に対して危険を与えるため、早急に対策を必要とするもの。早急(1年程度)に対策を検討する。 |  |  | Ⅱa | 変状があり、将来、通行者・通行車両に対して危険を与えるため、重点的に監視を行い、計画的な対策を必要とするもの。計画的(5年以内)に対策を検討する。 |  |  |  |  | Ⅱb | 軽微な変状で、現状では通行者・通行車両に対して危険はないが、監視を必要とするもの。 継続的に監視を行う。 | [6 empty] | Ⅰ |  | 変状はないか、あっても軽微で対策が不要なもの。
| 調査区分 |  |  | C2 | 通行者・通行車両に対して危険を与えるため、早急に詳細調査を実施して対策を検討する必要があるもの。 |  |  |  | C1 | 通行者・通行車両に対して危険はないが、変状原因や進行性を把握するため、計画的な詳細調査が必要なもの。 |  |  |  | 調査 内容 | 1.電磁波レーダー探査 2.ひび割れ進行性調査 3.中性化深さ試験 4.腐食状況確認 5.圧縮強度試験 6.劣化深さ調査 7.地表調査 8.湧水量調査 9.水質・化学分析 10.鉄筋かぶり探査 11.内空断面測量 12.地すべり動態観測 13.その他（調査内容を備考に記入）
通し番号 | スパン番号 | 変状番号 | 前回点検結果 |  |  | [点検日] |  |  | 点検結果［業務名］ | [14 empty] | 作成年月日 | [7 empty] | (自動集計)
|  |  | [点検業者] | [5 empty] | [点検実施日] |  |  |  | [点検業者名] | [7 empty] | [担当者] | [6 empty] | [連絡先] |  |  |  | 【外力スパン】 |  |  |  | [点検実施日] |  | [点検業者／担当者名] | [7 empty] | [連絡先]
|  |  | 変状の種類 |  |  |  |  | 判定 | 位置 |  | 種類 |  | 規模 |  |  | 判定区分 |  |  |  | 調査 |  | 調査内容 | 対策工 | 概算工費(千円) |  |  |  | 変状区分 |  | 備考 | 外力の疑い | Ⅱb | Ⅱa | Ⅲ | Ⅳ | 位置 | 種類 | 規模 | 判定 | 調査 | 調査内容 | 対策工 | 概算工費(千円) |  | 変状区分 | 備考
[16 empty] | 措置前 |  | 措置後 | [5 empty] | 調査 |  | 対策工 | [5 empty] | 0 |  | 0 | 0 | [7 empty] | 調査 | 対策工
1 | [7 empty] | 0 | [15 empty] | 0
2 | [7 empty] | 0 | [15 empty] | 0
3 | [7 empty] | 0 | [15 empty] | 0
4 | [7 empty] | 0 | [15 empty] | 0
5 | [7 empty] | 0 | [15 empty] | 0
6 | [7 empty] | 0 | [15 empty] | 0
7 | [7 empty] | 0 | [15 empty] | 0
8 | [7 empty] | 0 | [15 empty] | 0
9 | [7 empty] | 0 | [15 empty] | 0
10 | [7 empty] | 0 | [15 empty] | 0
11 | [7 empty] | 0 | [15 empty] | 0
12 | [7 empty] | 0 | [15 empty] | 0
13 | [7 empty] | 0 | [15 empty] | 0
14 | [7 empty] | 0 | [15 empty] | 0
15 | [7 empty] | 0 | [15 empty] | 0
16 | [7 empty] | 0 | [15 empty] | 0
17 | [7 empty] | 0 | [15 empty] | 0
18 | [7 empty] | 0 | [15 empty] | 0
19 | [7 empty] | 0 | [15 empty] | 0
20 | [7 empty] | 0 | [15 empty] | 0
21 | [7 empty] | 0 | [15 empty] | 0
22 | [7 empty] | 0 | [15 empty] | 0
23 | [7 empty] | 0 | [15 empty] | 0
24 | [7 empty] | 0 | [15 empty] | 0
25 | [7 empty] | 0 | [15 empty] | 0
26 | [7 empty] | 0 | [15 empty] | 0
27 | [7 empty] | 0 | [15 empty] | 0
28 | [7 empty] | 0 | [15 empty] | 0
29 | [7 empty] | 0 | [15 empty] | 0
30 | [7 empty] | 0 | [15 empty] | 0
31 | [7 empty] | 0 | [15 empty] | 0
32 | [7 empty] | 0 | [15 empty] | 0
33 | [7 empty] | 0 | [15 empty] | 0
34 | [7 empty] | 0 | [15 empty] | 0
35 | [7 empty] | 0 | [15 empty] | 0
36 | [7 empty] | 0 | [15 empty] | 0
37 | [7 empty] | 0 | [15 empty] | 0
38 | [7 empty] | 0 | [15 empty] | 0
39 | [7 empty] | 0 | [15 empty] | 0
40 | [7 empty] | 0 | [15 empty] | 0
41 | [7 empty] | 0 | [15 empty] | 0
42 | [7 empty] | 0 | [15 empty] | 0
43 | [7 empty] | 0 | [15 empty] | 0
44 | [7 empty] | 0 | [15 empty] | 0
45 | [7 empty] | 0 | [15 empty] | 0
46 | [7 empty] | 0 | [15 empty] | 0
47 | [7 empty] | 0 | [15 empty] | 0
48 | [7 empty] | 0 | [15 empty] | 0
49 | [7 empty] | 0 | [15 empty] | 0
50 | [7 empty] | 0 | [15 empty] | 0
51 | [7 empty] | 0 | [15 empty] | 0
52 | [7 empty] | 0 | [15 empty] | 0
53 | [7 empty] | 0 | [15 empty] | 0
54 | [7 empty] | 0 | [15 empty] | 0
55 | [7 empty] | 0 | [15 empty] | 0
56 | [7 empty] | 0 | [15 empty] | 0
57 | [7 empty] | 0 | [15 empty] | 0
58 | [7 empty] | 0 | [15 empty] | 0
59 | [7 empty] | 0 | [15 empty] | 0
60 | [7 empty] | 0 | [15 empty] | 0
61 | [7 empty] | 0 | [15 empty] | 0
62 | [7 empty] | 0 | [15 empty] | 0
63 | [7 empty] | 0 | [15 empty] | 0
64 | [7 empty] | 0 | [15 empty] | 0
65 | [7 empty] | 0 | [15 empty] | 0
66 | [7 empty] | 0 | [15 empty] | 0
67 | [7 empty] | 0 | [15 empty] | 0
68 | [7 empty] | 0 | [15 empty] | 0
69 | [7 empty] | 0 | [15 empty] | 0
70 | [7 empty] | 0 | [15 empty] | 0
71 | [7 empty] | 0 | [15 empty] | 0
72 | [7 empty] | 0 | [15 empty] | 0
73 | [7 empty] | 0 | [15 empty] | 0
74 | [7 empty] | 0 | [15 empty] | 0
75 | [7 empty] | 0 | [15 empty] | 0
76 | [7 empty] | 0 | [15 empty] | 0
77 | [7 empty] | 0 | [15 empty] | 0
78 | [7 empty] | 0 | [15 empty] | 0
79 | [7 empty] | 0 | [15 empty] | 0
80 | [7 empty] | 0 | [15 empty] | 0
81 | [7 empty] | 0 | [15 empty] | 0
82 | [7 empty] | 0 | [15 empty] | 0
83 | [7 empty] | 0 | [15 empty] | 0
84 | [7 empty] | 0 | [15 empty] | 0
85 | [7 empty] | 0 | [15 empty] | 0
86 | [7 empty] | 0 | [15 empty] | 0
87 | [7 empty] | 0 | [15 empty] | 0
88 | [7 empty] | 0 | [15 empty] | 0
89 | [7 empty] | 0 | [15 empty] | 0
90 | [7 empty] | 0 | [15 empty] | 0
91 | [7 empty] | 0 | [15 empty] | 0
92 | [7 empty] | 0 | [15 empty] | 0
93 | [7 empty] | 0 | [15 empty] | 0
94 | [7 empty] | 0 | [15 empty] | 0
95 | [7 empty] | 0 | [15 empty] | 0
96 | [7 empty] | 0 | [15 empty] | 0
97 | [7 empty] | 0 | [15 empty] | 0
98 | [7 empty] | 0 | [15 empty] | 0
99 | [7 empty] | 0 | [15 empty] | 0
100 | [7 empty] | 0 | [15 empty] | 0
101 | [7 empty] | 0 | [15 empty] | 0
102 | [7 empty] | 0 | [15 empty] | 0
103 | [7 empty] | 0 | [15 empty] | 0
104 | [7 empty] | 0 | [15 empty] | 0
105 | [7 empty] | 0 | [15 empty] | 0
106 | [7 empty] | 0 | [15 empty] | 0
107 | [7 empty] | 0 | [15 empty] | 0
108 | [7 empty] | 0 | [15 empty] | 0
109 | [7 empty] | 0 | [15 empty] | 0
110 | [7 empty] | 0 | [15 empty] | 0
111 | [7 empty] | 0 | [15 empty] | 0
112 | [7 empty] | 0 | [15 empty] | 0
113 | [7 empty] | 0 | [15 empty] | 0
114 | [7 empty] | 0 | [15 empty] | 0
115 | [7 empty] | 0 | [15 empty] | 0
116 | [7 empty] | 0 | [15 empty] | 0
117 | [7 empty] | 0 | [15 empty] | 0
118 | [7 empty] | 0 | [15 empty] | 0
119 | [7 empty] | 0 | [15 empty] | 0
120 | [7 empty] | 0 | [15 empty] | 0
121 | [7 empty] | 0 | [15 empty] | 0
122 | [7 empty] | 0 | [15 empty] | 0
123 | [7 empty] | 0 | [15 empty] | 0
124 | [7 empty] | 0 | [15 empty] | 0
125 | [7 empty] | 0 | [15 empty] | 0
126 | [7 empty] | 0 | [15 empty] | 0
127 | [7 empty] | 0 | [15 empty] | 0
128 | [7 empty] | 0 | [15 empty] | 0
129 | [7 empty] | 0 | [15 empty] | 0
130 | [7 empty] | 0 | [15 empty] | 0
131 | [7 empty] | 0 | [15 empty] | 0
132 | [7 empty] | 0 | [15 empty] | 0
133 | [7 empty] | 0 | [15 empty] | 0
134 | [7 empty] | 0 | [15 empty] | 0
135 | [7 empty] | 0 | [15 empty] | 0
136 | [7 empty] | 0 | [15 empty] | 0
137 | [7 empty] | 0 | [15 empty] | 0
138 | [7 empty] | 0 | [15 empty] | 0
139 | [7 empty] | 0 | [15 empty] | 0
140 | [7 empty] | 0 | [15 empty] | 0
141 | [7 empty] | 0 | [15 empty] | 0
142 | [7 empty] | 0 | [15 empty] | 0
143 | [7 empty] | 0 | [15 empty] | 0
144 | [7 empty] | 0 | [15 empty] | 0
145 | [7 empty] | 0 | [15 empty] | 0
146 | [7 empty] | 0 | [15 empty] | 0
147 | [7 empty] | 0 | [15 empty] | 0
148 | [7 empty] | 0 | [15 empty] | 0
149 | [7 empty] | 0 | [15 empty] | 0
150 | [7 empty] | 0 | [15 empty] | 0
151 | [7 empty] | 0 | [15 empty] | 0
152 | [7 empty] | 0 | [15 empty] | 0
153 | [7 empty] | 0 | [15 empty] | 0
154 | [7 empty] | 0 | [15 empty] | 0
155 | [7 empty] | 0 | [15 empty] | 0
156 | [7 empty] | 0 | [15 empty] | 0
157 | [7 empty] | 0 | [15 empty] | 0
158 | [7 empty] | 0 | [15 empty] | 0
159 | [7 empty] | 0 | [15 empty] | 0
160 | [7 empty] | 0 | [15 empty] | 0
161 | [7 empty] | 0 | [15 empty] | 0
162 | [7 empty] | 0 | [15 empty] | 0
163 | [7 empty] | 0 | [15 empty] | 0
164 | [7 empty] | 0 | [15 empty] | 0
165 | [7 empty] | 0 | [15 empty] | 0
166 | [7 empty] | 0 | [15 empty] | 0
167 | [7 empty] | 0 | [15 empty] | 0
168 | [7 empty] | 0 | [15 empty] | 0
169 | [7 empty] | 0 | [15 empty] | 0
170 | [7 empty] | 0 | [15 empty] | 0
171 | [7 empty] | 0 | [15 empty] | 0
172 | [7 empty] | 0 | [15 empty] | 0
173 | [7 empty] | 0 | [15 empty] | 0
174 | [7 empty] | 0 | [15 empty] | 0
175 | [7 empty] | 0 | [15 empty] | 0
176 | [7 empty] | 0 | [15 empty] | 0
177 | [7 empty] | 0 | [15 empty] | 0
178 | [7 empty] | 0 | [15 empty] | 0
179 | [7 empty] | 0 | [15 empty] | 0
180 | [7 empty] | 0 | [15 empty] | 0
181 | [7 empty] | 0 | [15 empty] | 0
182 | [7 empty] | 0 | [15 empty] | 0
183 | [7 empty] | 0 | [15 empty] | 0
184 | [7 empty] | 0 | [15 empty] | 0
185 | [7 empty] | 0 | [15 empty] | 0
186 | [7 empty] | 0 | [15 empty] | 0
187 | [7 empty] | 0 | [15 empty] | 0
188 | [7 empty] | 0 | [15 empty] | 0
189 | [7 empty] | 0 | [15 empty] | 0
190 | [7 empty] | 0 | [15 empty] | 0
191 | [7 empty] | 0 | [15 empty] | 0
192 | [7 empty] | 0 | [15 empty] | 0
193 | [7 empty] | 0 | [15 empty] | 0
194 | [7 empty] | 0 | [15 empty] | 0
195 | [7 empty] | 0 | [15 empty] | 0
196 | [7 empty] | 0 | [15 empty] | 0
197 | [7 empty] | 0 | [15 empty] | 0
198 | [7 empty] | 0 | [15 empty] | 0
199 | [7 empty] | 0 | [15 empty] | 0
200 | [7 empty] | 0 | [15 empty] | 0
201 | [7 empty] | 0 | [15 empty] | 0
202 | [7 empty] | 0 | [15 empty] | 0
203 | [7 empty] | 0 | [15 empty] | 0
204 | [7 empty] | 0 | [15 empty] | 0
205 | [7 empty] | 0 | [15 empty] | 0
206 | [7 empty] | 0 | [15 empty] | 0
207 | [7 empty] | 0 | [15 empty] | 0
208 | [7 empty] | 0 | [15 empty] | 0
209 | [7 empty] | 0 | [15 empty] | 0
210 | [7 empty] | 0 | [15 empty] | 0
211 | [7 empty] | 0 | [15 empty] | 0
212 | [7 empty] | 0 | [15 empty] | 0
213 | [7 empty] | 0 | [15 empty] | 0
214 | [7 empty] | 0 | [15 empty] | 0
215 | [7 empty] | 0 | [15 empty] | 0
216 | [7 empty] | 0 | [15 empty] | 0
217 | [7 empty] | 0 | [15 empty] | 0
218 | [7 empty] | 0 | [15 empty] | 0
219 | [7 empty] | 0 | [15 empty] | 0
220 | [7 empty] | 0 | [15 empty] | 0
221 | [7 empty] | 0 | [15 empty] | 0
222 | [7 empty] | 0 | [15 empty] | 0
223 | [7 empty] | 0 | [15 empty] | 0
224 | [7 empty] | 0 | [15 empty] | 0
225 | [7 empty] | 0 | [15 empty] | 0
226 | [7 empty] | 0 | [15 empty] | 0
227 | [7 empty] | 0 | [15 empty] | 0
228 | [7 empty] | 0 | [15 empty] | 0
229 | [7 empty] | 0 | [15 empty] | 0
230 | [7 empty] | 0 | [15 empty] | 0
231 | [7 empty] | 0 | [15 empty] | 0
232 | [7 empty] | 0 | [15 empty] | 0
233 | [7 empty] | 0 | [15 empty] | 0
234 | [7 empty] | 0 | [15 empty] | 0
235 | [7 empty] | 0 | [15 empty] | 0
236 | [7 empty] | 0 | [15 empty] | 0
237 | [7 empty] | 0 | [15 empty] | 0
238 | [7 empty] | 0 | [15 empty] | 0
239 | [7 empty] | 0 | [15 empty] | 0
240 | [7 empty] | 0 | [15 empty] | 0
241 | [7 empty] | 0 | [15 empty] | 0
242 | [7 empty] | 0 | [15 empty] | 0
243 | [7 empty] | 0 | [15 empty] | 0
244 | [7 empty] | 0 | [15 empty] | 0
245 | [7 empty] | 0 | [15 empty] | 0
246 | [7 empty] | 0 | [15 empty] | 0
247 | [7 empty] | 0 | [15 empty] | 0
248 | [7 empty] | 0 | [15 empty] | 0
249 | [7 empty] | 0 | [15 empty] | 0
250 | [7 empty] | 0 | [15 empty] | 0
251 | [7 empty] | 0 | [15 empty] | 0
252 | [7 empty] | 0 | [15 empty] | 0
253 | [7 empty] | 0 | [15 empty] | 0
254 | [7 empty] | 0 | [15 empty] | 0
255 | [7 empty] | 0 | [15 empty] | 0
256 | [7 empty] | 0 | [15 empty] | 0
257 | [7 empty] | 0 | [15 empty] | 0
258 | [7 empty] | 0 | [15 empty] | 0
259 | [7 empty] | 0 | [15 empty] | 0
260 | [7 empty] | 0 | [15 empty] | 0
261 | [7 empty] | 0 | [15 empty] | 0
262 | [7 empty] | 0 | [15 empty] | 0
263 | [7 empty] | 0 | [15 empty] | 0
264 | [7 empty] | 0 | [15 empty] | 0
265 | [7 empty] | 0 | [15 empty] | 0
266 | [7 empty] | 0 | [15 empty] | 0
267 | [7 empty] | 0 | [15 empty] | 0
268 | [7 empty] | 0 | [15 empty] | 0
269 | [7 empty] | 0 | [15 empty] | 0
270 | [7 empty] | 0 | [15 empty] | 0
271 | [7 empty] | 0 | [15 empty] | 0
272 | [7 empty] | 0 | [15 empty] | 0
273 | [7 empty] | 0 | [15 empty] | 0
274 | [7 empty] | 0 | [15 empty] | 0
275 | [7 empty] | 0 | [15 empty] | 0
276 | [7 empty] | 0 | [15 empty] | 0
277 | [7 empty] | 0 | [15 empty] | 0
278 | [7 empty] | 0 | [15 empty] | 0
279 | [7 empty] | 0 | [15 empty] | 0
280 | [7 empty] | 0 | [15 empty] | 0
281 | [7 empty] | 0 | [15 empty] | 0
282 | [7 empty] | 0 | [15 empty] | 0
283 | [7 empty] | 0 | [15 empty] | 0
284 | [7 empty] | 0 | [15 empty] | 0
285 | [7 empty] | 0 | [15 empty] | 0
286 | [7 empty] | 0 | [15 empty] | 0
287 | [7 empty] | 0 | [15 empty] | 0
288 | [7 empty] | 0 | [15 empty] | 0
289 | [7 empty] | 0 | [15 empty] | 0
290 | [7 empty] | 0 | [15 empty] | 0
291 | [7 empty] | 0 | [15 empty] | 0
292 | [7 empty] | 0 | [15 empty] | 0
293 | [7 empty] | 0 | [15 empty] | 0
294 | [7 empty] | 0 | [15 empty] | 0
295 | [7 empty] | 0 | [15 empty] | 0
296 | [7 empty] | 0 | [15 empty] | 0
297 | [7 empty] | 0 | [15 empty] | 0
298 | [7 empty] | 0 | [15 empty] | 0
299 | [7 empty] | 0 | [15 empty] | 0
300 | [7 empty] | 0 | [15 empty] | 0
301 | [7 empty] | 0 | [15 empty] | 0
302 | [7 empty] | 0 | [15 empty] | 0
303 | [7 empty] | 0 | [15 empty] | 0
304 | [7 empty] | 0 | [15 empty] | 0
305 | [7 empty] | 0 | [15 empty] | 0
306 | [7 empty] | 0 | [15 empty] | 0
307 | [7 empty] | 0 | [15 empty] | 0
308 | [7 empty] | 0 | [15 empty] | 0
309 | [7 empty] | 0 | [15 empty] | 0
310 | [7 empty] | 0 | [15 empty] | 0
311 | [7 empty] | 0 | [15 empty] | 0
312 | [7 empty] | 0 | [15 empty] | 0
313 | [7 empty] | 0 | [15 empty] | 0
314 | [7 empty] | 0 | [15 empty] | 0
315 | [7 empty] | 0 | [15 empty] | 0
316 | [7 empty] | 0 | [15 empty] | 0
317 | [7 empty] | 0 | [15 empty] | 0
318 | [7 empty] | 0 | [15 empty] | 0
319 | [7 empty] | 0 | [15 empty] | 0
320 | [7 empty] | 0 | [15 empty] | 0
321 | [7 empty] | 0 | [15 empty] | 0
322 | [7 empty] | 0 | [15 empty] | 0
323 | [7 empty] | 0 | [15 empty] | 0
324 | [7 empty] | 0 | [15 empty] | 0
325 | [7 empty] | 0 | [15 empty] | 0
326 | [7 empty] | 0 | [15 empty] | 0
327 | [7 empty] | 0 | [15 empty] | 0
328 | [7 empty] | 0 | [15 empty] | 0
329 | [7 empty] | 0 | [15 empty] | 0
330 | [7 empty] | 0 | [15 empty] | 0
331 | [7 empty] | 0 | [15 empty] | 0
332 | [7 empty] | 0 | [15 empty] | 0
333 | [7 empty] | 0 | [15 empty] | 0
334 | [7 empty] | 0 | [15 empty] | 0
335 | [7 empty] | 0 | [15 empty] | 0
336 | [7 empty] | 0 | [15 empty] | 0
337 | [7 empty] | 0 | [15 empty] | 0
338 | [7 empty] | 0 | [15 empty] | 0
339 | [7 empty] | 0 | [15 empty] | 0
340 | [7 empty] | 0 | [15 empty] | 0
341 | [7 empty] | 0 | [15 empty] | 0
342 | [7 empty] | 0 | [15 empty] | 0
343 | [7 empty] | 0 | [15 empty] | 0
344 | [7 empty] | 0 | [15 empty] | 0
345 | [7 empty] | 0 | [15 empty] | 0
346 | [7 empty] | 0 | [15 empty] | 0
347 | [7 empty] | 0 | [15 empty] | 0
348 | [7 empty] | 0 | [15 empty] | 0
349 | [7 empty] | 0 | [15 empty] | 0
350 | [7 empty] | 0 | [15 empty] | 0
351 | [7 empty] | 0 | [15 empty] | 0
352 | [7 empty] | 0 | [15 empty] | 0
353 | [7 empty] | 0 | [15 empty] | 0
354 | [7 empty] | 0 | [15 empty] | 0
355 | [7 empty] | 0 | [15 empty] | 0
356 | [7 empty] | 0 | [15 empty] | 0
357 | [7 empty] | 0 | [15 empty] | 0
358 | [7 empty] | 0 | [15 empty] | 0
359 | [7 empty] | 0 | [15 empty] | 0
360 | [7 empty] | 0 | [15 empty] | 0
361 | [7 empty] | 0 | [15 empty] | 0
362 | [7 empty] | 0 | [15 empty] | 0
363 | [7 empty] | 0 | [15 empty] | 0
364 | [7 empty] | 0 | [15 empty] | 0
365 | [7 empty] | 0 | [15 empty] | 0
366 | [7 empty] | 0 | [15 empty] | 0
367 | [7 empty] | 0 | [15 empty] | 0
368 | [7 empty] | 0 | [15 empty] | 0
369 | [7 empty] | 0 | [15 empty] | 0
370 | [7 empty] | 0 | [15 empty] | 0
371 | [7 empty] | 0 | [15 empty] | 0
372 | [7 empty] | 0 | [15 empty] | 0
373 | [7 empty] | 0 | [15 empty] | 0
374 | [7 empty] | 0 | [15 empty] | 0
375 | [7 empty] | 0 | [15 empty] | 0
376 | [7 empty] | 0 | [15 empty] | 0
377 | [7 empty] | 0 | [15 empty] | 0
378 | [7 empty] | 0 | [15 empty] | 0
379 | [7 empty] | 0 | [15 empty] | 0
380 | [7 empty] | 0 | [15 empty] | 0
381 | [7 empty] | 0 | [15 empty] | 0
382 | [7 empty] | 0 | [15 empty] | 0
383 | [7 empty] | 0 | [15 empty] | 0
384 | [7 empty] | 0 | [15 empty] | 0
385 | [7 empty] | 0 | [15 empty] | 0
386 | [7 empty] | 0 | [15 empty] | 0
387 | [7 empty] | 0 | [15 empty] | 0
388 | [7 empty] | 0 | [15 empty] | 0
389 | [7 empty] | 0 | [15 empty] | 0
390 | [7 empty] | 0 | [15 empty] | 0
391 | [7 empty] | 0 | [15 empty] | 0
392 | [7 empty] | 0 | [15 empty] | 0
393 | [7 empty] | 0 | [15 empty] | 0
394 | [7 empty] | 0 | [15 empty] | 0
395 | [7 empty] | 0 | [15 empty] | 0
396 | [7 empty] | 0 | [15 empty] | 0
397 | [7 empty] | 0 | [15 empty] | 0
398 | [7 empty] | 0 | [15 empty] | 0
399 | [7 empty] | 0 | [15 empty] | 0
400 | [7 empty] | 0 | [15 empty] | 0
401 | [7 empty] | 0 | [15 empty] | 0
402 | [7 empty] | 0 | [15 empty] | 0
403 | [7 empty] | 0 | [15 empty] | 0
404 | [7 empty] | 0 | [15 empty] | 0
405 | [7 empty] | 0 | [15 empty] | 0
406 | [7 empty] | 0 | [15 empty] | 0
407 | [7 empty] | 0 | [15 empty] | 0
408 | [7 empty] | 0 | [15 empty] | 0
409 | [7 empty] | 0 | [15 empty] | 0
410 | [7 empty] | 0 | [15 empty] | 0
411 | [7 empty] | 0 | [15 empty] | 0
412 | [7 empty] | 0 | [15 empty] | 0
413 | [7 empty] | 0 | [15 empty] | 0
414 | [7 empty] | 0 | [15 empty] | 0
415 | [7 empty] | 0 | [15 empty] | 0
416 | [7 empty] | 0 | [15 empty] | 0
417 | [7 empty] | 0 | [15 empty] | 0
418 | [7 empty] | 0 | [15 empty] | 0
419 | [7 empty] | 0 | [15 empty] | 0
420 | [7 empty] | 0 | [15 empty] | 0
421 | [7 empty] | 0 | [15 empty] | 0
422 | [7 empty] | 0 | [15 empty] | 0
423 | [7 empty] | 0 | [15 empty] | 0
424 | [7 empty] | 0 | [15 empty] | 0
425 | [7 empty] | 0 | [15 empty] | 0
426 | [7 empty] | 0 | [15 empty] | 0
427 | [7 empty] | 0 | [15 empty] | 0
428 | [7 empty] | 0 | [15 empty] | 0
429 | [7 empty] | 0 | [15 empty] | 0
430 | [7 empty] | 0 | [15 empty] | 0
431 | [7 empty] | 0 | [15 empty] | 0
432 | [7 empty] | 0 | [15 empty] | 0
433 | [7 empty] | 0 | [15 empty] | 0
434 | [7 empty] | 0 | [15 empty] | 0
435 | [7 empty] | 0 | [15 empty] | 0
436 | [7 empty] | 0 | [15 empty] | 0
437 | [7 empty] | 0 | [15 empty] | 0
438 | [7 empty] | 0 | [15 empty] | 0
439 | [7 empty] | 0 | [15 empty] | 0
440 | [7 empty] | 0 | [15 empty] | 0
441 | [7 empty] | 0 | [15 empty] | 0
442 | [7 empty] | 0 | [15 empty] | 0
443 | [7 empty] | 0 | [15 empty] | 0
444 | [7 empty] | 0 | [15 empty] | 0
445 | [7 empty] | 0 | [15 empty] | 0
446 | [7 empty] | 0 | [15 empty] | 0
447 | [7 empty] | 0 | [15 empty] | 0
448 | [7 empty] | 0 | [15 empty] | 0
449 | [7 empty] | 0 | [15 empty] | 0
450 | [7 empty] | 0 | [15 empty] | 0
451 | [7 empty] | 0 | [15 empty] | 0
452 | [7 empty] | 0 | [15 empty] | 0
453 | [7 empty] | 0 | [15 empty] | 0
454 | [7 empty] | 0 | [15 empty] | 0
455 | [7 empty] | 0 | [15 empty] | 0
456 | [7 empty] | 0 | [15 empty] | 0
457 | [7 empty] | 0 | [15 empty] | 0
458 | [7 empty] | 0 | [15 empty] | 0
459 | [7 empty] | 0 | [15 empty] | 0
460 | [7 empty] | 0 | [15 empty] | 0
461 | [7 empty] | 0 | [15 empty] | 0
462 | [7 empty] | 0 | [15 empty] | 0
463 | [7 empty] | 0 | [15 empty] | 0
464 | [7 empty] | 0 | [15 empty] | 0
465 | [7 empty] | 0 | [15 empty] | 0
466 | [7 empty] | 0 | [15 empty] | 0
467 | [7 empty] | 0 | [15 empty] | 0
468 | [7 empty] | 0 | [15 empty] | 0
469 | [7 empty] | 0 | [15 empty] | 0
470 | [7 empty] | 0 | [15 empty] | 0
471 | [7 empty] | 0 | [15 empty] | 0
472 | [7 empty] | 0 | [15 empty] | 0
473 | [7 empty] | 0 | [15 empty] | 0
474 | [7 empty] | 0 | [15 empty] | 0
475 | [7 empty] | 0 | [15 empty] | 0
476 | [7 empty] | 0 | [15 empty] | 0
477 | [7 empty] | 0 | [15 empty] | 0
478 | [7 empty] | 0 | [15 empty] | 0
479 | [7 empty] | 0 | [15 empty] | 0
480 | [7 empty] | 0 | [15 empty] | 0
481 | [7 empty] | 0 | [15 empty] | 0
482 | [7 empty] | 0 | [15 empty] | 0
483 | [7 empty] | 0 | [15 empty] | 0
484 | [7 empty] | 0 | [15 empty] | 0
485 | [7 empty] | 0 | [15 empty] | 0
486 | [7 empty] | 0 | [15 empty] | 0
487 | [7 empty] | 0 | [15 empty] | 0
488 | [7 empty] | 0 | [15 empty] | 0
489 | [7 empty] | 0 | [15 empty] | 0
490 | [7 empty] | 0 | [15 empty] | 0
491 | [7 empty] | 0 | [15 empty] | 0
492 | [7 empty] | 0 | [15 empty] | 0
493 | [7 empty] | 0 | [15 empty] | 0
494 | [7 empty] | 0 | [15 empty] | 0
495 | [7 empty] | 0 | [15 empty] | 0
496 | [7 empty] | 0 | [15 empty] | 0
497 | [7 empty] | 0 | [15 empty] | 0
498 | [7 empty] | 0 | [15 empty] | 0
499 | [7 empty] | 0 | [15 empty] | 0
500 | [7 empty] | 0 | [15 empty] | 0
501 | [7 empty] | 0 | [15 empty] | 0
502 | [7 empty] | 0 | [15 empty] | 0
503 | [7 empty] | 0 | [15 empty] | 0
504 | [7 empty] | 0 | [15 empty] | 0
505 | [7 empty] | 0 | [15 empty] | 0
506 | [7 empty] | 0 | [15 empty] | 0
507 | [7 empty] | 0 | [15 empty] | 0
508 | [7 empty] | 0 | [15 empty] | 0
509 | [7 empty] | 0 | [15 empty] | 0
510 | [7 empty] | 0 | [15 empty] | 0
511 | [7 empty] | 0 | [15 empty] | 0
512 | [7 empty] | 0 | [15 empty] | 0
513 | [7 empty] | 0 | [15 empty] | 0
514 | [7 empty] | 0 | [15 empty] | 0
515 | [7 empty] | 0 | [15 empty] | 0
516 | [7 empty] | 0 | [15 empty] | 0
517 | [7 empty] | 0 | [15 empty] | 0
518 | [7 empty] | 0 | [15 empty] | 0
519 | [7 empty] | 0 | [15 empty] | 0
520 | [7 empty] | 0 | [15 empty] | 0
521 | [7 empty] | 0 | [15 empty] | 0
522 | [7 empty] | 0 | [15 empty] | 0
523 | [7 empty] | 0 | [15 empty] | 0
524 | [7 empty] | 0 | [15 empty] | 0
525 | [7 empty] | 0 | [15 empty] | 0
526 | [7 empty] | 0 | [15 empty] | 0
527 | [7 empty] | 0 | [15 empty] | 0
528 | [7 empty] | 0 | [15 empty] | 0
529 | [7 empty] | 0 | [15 empty] | 0
530 | [7 empty] | 0 | [15 empty] | 0
531 | [7 empty] | 0 | [15 empty] | 0
532 | [7 empty] | 0 | [15 empty] | 0
533 | [7 empty] | 0 | [15 empty] | 0
534 | [7 empty] | 0 | [15 empty] | 0
535 | [7 empty] | 0 | [15 empty] | 0
536 | [7 empty] | 0 | [15 empty] | 0
537 | [7 empty] | 0 | [15 empty] | 0
538 | [7 empty] | 0 | [15 empty] | 0
539 | [7 empty] | 0 | [15 empty] | 0
540 | [7 empty] | 0 | [15 empty] | 0
541 | [7 empty] | 0 | [15 empty] | 0
542 | [7 empty] | 0 | [15 empty] | 0
543 | [7 empty] | 0 | [15 empty] | 0
544 | [7 empty] | 0 | [15 empty] | 0
545 | [7 empty] | 0 | [15 empty] | 0
546 | [7 empty] | 0 | [15 empty] | 0
547 | [7 empty] | 0 | [15 empty] | 0
548 | [7 empty] | 0 | [15 empty] | 0
549 | [7 empty] | 0 | [15 empty] | 0
550 | [7 empty] | 0 | [15 empty] | 0
551 | [7 empty] | 0 | [15 empty] | 0
552 | [7 empty] | 0 | [15 empty] | 0
553 | [7 empty] | 0 | [15 empty] | 0
554 | [7 empty] | 0 | [15 empty] | 0
555 | [7 empty] | 0 | [15 empty] | 0
556 | [7 empty] | 0 | [15 empty] | 0
557 | [7 empty] | 0 | [15 empty] | 0
558 | [7 empty] | 0 | [15 empty] | 0
559 | [7 empty] | 0 | [15 empty] | 0
560 | [7 empty] | 0 | [15 empty] | 0
561 | [7 empty] | 0 | [15 empty] | 0
562 | [7 empty] | 0 | [15 empty] | 0
563 | [7 empty] | 0 | [15 empty] | 0
564 | [7 empty] | 0 | [15 empty] | 0
565 | [7 empty] | 0 | [15 empty] | 0
566 | [7 empty] | 0 | [15 empty] | 0
567 | [7 empty] | 0 | [15 empty] | 0
568 | [7 empty] | 0 | [15 empty] | 0
569 | [7 empty] | 0 | [15 empty] | 0
570 | [7 empty] | 0 | [15 empty] | 0
571 | [7 empty] | 0 | [15 empty] | 0
572 | [7 empty] | 0 | [15 empty] | 0
573 | [7 empty] | 0 | [15 empty] | 0
574 | [7 empty] | 0 | [15 empty] | 0
575 | [7 empty] | 0 | [15 empty] | 0
576 | [7 empty] | 0 | [15 empty] | 0
577 | [7 empty] | 0 | [15 empty] | 0
578 | [7 empty] | 0 | [15 empty] | 0
579 | [7 empty] | 0 | [15 empty] | 0
580 | [7 empty] | 0 | [15 empty] | 0
581 | [7 empty] | 0 | [15 empty] | 0
582 | [7 empty] | 0 | [15 empty] | 0
583 | [7 empty] | 0 | [15 empty] | 0
584 | [7 empty] | 0 | [15 empty] | 0
585 | [7 empty] | 0 | [15 empty] | 0
586 | [7 empty] | 0 | [15 empty] | 0
587 | [7 empty] | 0 | [15 empty] | 0
588 | [7 empty] | 0 | [15 empty] | 0
589 | [7 empty] | 0 | [15 empty] | 0
590 | [7 empty] | 0 | [15 empty] | 0
591 | [7 empty] | 0 | [15 empty] | 0
592 | [7 empty] | 0 | [15 empty] | 0
593 | [7 empty] | 0 | [15 empty] | 0
594 | [7 empty] | 0 | [15 empty] | 0
595 | [7 empty] | 0 | [15 empty] | 0
596 | [7 empty] | 0 | [15 empty] | 0
597 | [7 empty] | 0 | [15 empty] | 0
598 | [7 empty] | 0 | [15 empty] | 0
599 | [7 empty] | 0 | [15 empty] | 0
600 | [7 empty] | 0 | [15 empty] | 0
601 | [7 empty] | 0 | [15 empty] | 0
602 | [7 empty] | 0 | [15 empty] | 0
603 | [7 empty] | 0 | [15 empty] | 0
604 | [7 empty] | 0 | [15 empty] | 0
605 | [7 empty] | 0 | [15 empty] | 0
606 | [7 empty] | 0 | [15 empty] | 0
607 | [7 empty] | 0 | [15 empty] | 0
608 | [7 empty] | 0 | [15 empty] | 0
609 | [7 empty] | 0 | [15 empty] | 0
610 | [7 empty] | 0 | [15 empty] | 0
611 | [7 empty] | 0 | [15 empty] | 0
612 | [7 empty] | 0 | [15 empty] | 0
613 | [7 empty] | 0 | [15 empty] | 0
614 | [7 empty] | 0 | [15 empty] | 0
615 | [7 empty] | 0 | [15 empty] | 0
616 | [7 empty] | 0 | [15 empty] | 0
617 | [7 empty] | 0 | [15 empty] | 0
618 | [7 empty] | 0 | [15 empty] | 0
619 | [7 empty] | 0 | [15 empty] | 0
620 | [7 empty] | 0 | [15 empty] | 0
621 | [7 empty] | 0 | [15 empty] | 0
622 | [7 empty] | 0 | [15 empty] | 0
623 | [7 empty] | 0 | [15 empty] | 0
624 | [7 empty] | 0 | [15 empty] | 0
625 | [7 empty] | 0 | [15 empty] | 0
626 | [7 empty] | 0 | [15 empty] | 0
627 | [7 empty] | 0 | [15 empty] | 0
628 | [7 empty] | 0 | [15 empty] | 0
629 | [7 empty] | 0 | [15 empty] | 0
630 | [7 empty] | 0 | [15 empty] | 0
631 | [7 empty] | 0 | [15 empty] | 0
632 | [7 empty] | 0 | [15 empty] | 0
633 | [7 empty] | 0 | [15 empty] | 0
634 | [7 empty] | 0 | [15 empty] | 0
635 | [7 empty] | 0 | [15 empty] | 0
636 | [7 empty] | 0 | [15 empty] | 0
637 | [7 empty] | 0 | [15 empty] | 0
638 | [7 empty] | 0 | [15 empty] | 0
639 | [7 empty] | 0 | [15 empty] | 0
640 | [7 empty] | 0 | [15 empty] | 0
641 | [7 empty] | 0 | [15 empty] | 0
642 | [7 empty] | 0 | [15 empty] | 0
643 | [7 empty] | 0 | [15 empty] | 0
644 | [7 empty] | 0 | [15 empty] | 0
645 | [7 empty] | 0 | [15 empty] | 0
646 | [7 empty] | 0 | [15 empty] | 0
647 | [7 empty] | 0 | [15 empty] | 0
648 | [7 empty] | 0 | [15 empty] | 0
649 | [7 empty] | 0 | [15 empty] | 0
650 | [7 empty] | 0 | [15 empty] | 0
651 | [7 empty] | 0 | [15 empty] | 0
652 | [7 empty] | 0 | [15 empty] | 0
653 | [7 empty] | 0 | [15 empty] | 0
654 | [7 empty] | 0 | [15 empty] | 0
655 | [7 empty] | 0 | [15 empty] | 0
656 | [7 empty] | 0 | [15 empty] | 0
657 | [7 empty] | 0 | [15 empty] | 0
658 | [7 empty] | 0 | [15 empty] | 0
659 | [7 empty] | 0 | [15 empty] | 0
660 | [7 empty] | 0 | [15 empty] | 0
661 | [7 empty] | 0 | [15 empty] | 0
662 | [7 empty] | 0 | [15 empty] | 0
663 | [7 empty] | 0 | [15 empty] | 0
664 | [7 empty] | 0 | [15 empty] | 0
665 | [7 empty] | 0 | [15 empty] | 0
666 | [7 empty] | 0 | [15 empty] | 0
667 | [7 empty] | 0 | [15 empty] | 0
668 | [7 empty] | 0 | [15 empty] | 0
669 | [7 empty] | 0 | [15 empty] | 0
670 | [7 empty] | 0 | [15 empty] | 0
671 | [7 empty] | 0 | [15 empty] | 0
672 | [7 empty] | 0 | [15 empty] | 0
673 | [7 empty] | 0 | [15 empty] | 0
674 | [7 empty] | 0 | [15 empty] | 0
675 | [7 empty] | 0 | [15 empty] | 0
676 | [7 empty] | 0 | [15 empty] | 0
677 | [7 empty] | 0 | [15 empty] | 0
678 | [7 empty] | 0 | [15 empty] | 0
679 | [7 empty] | 0 | [15 empty] | 0
680 | [7 empty] | 0 | [15 empty] | 0
681 | [7 empty] | 0 | [15 empty] | 0
682 | [7 empty] | 0 | [15 empty] | 0
683 | [7 empty] | 0 | [15 empty] | 0
684 | [7 empty] | 0 | [15 empty] | 0
685 | [7 empty] | 0 | [15 empty] | 0
686 | [7 empty] | 0 | [15 empty] | 0
687 | [7 empty] | 0 | [15 empty] | 0
688 | [7 empty] | 0 | [15 empty] | 0
689 | [7 empty] | 0 | [15 empty] | 0
690 | [7 empty] | 0 | [15 empty] | 0
691 | [7 empty] | 0 | [15 empty] | 0
692 | [7 empty] | 0 | [15 empty] | 0
693 | [7 empty] | 0 | [15 empty] | 0
694 | [7 empty] | 0 | [15 empty] | 0
695 | [7 empty] | 0 | [15 empty] | 0
696 | [7 empty] | 0 | [15 empty] | 0
697 | [7 empty] | 0 | [15 empty] | 0
698 | [7 empty] | 0 | [15 empty] | 0
699 | [7 empty] | 0 | [15 empty] | 0
700 | [7 empty] | 0 | [15 empty] | 0
701 | [7 empty] | 0 | [15 empty] | 0
702 | [7 empty] | 0 | [15 empty] | 0
703 | [7 empty] | 0 | [15 empty] | 0
704 | [7 empty] | 0 | [15 empty] | 0
705 | [7 empty] | 0 | [15 empty] | 0
706 | [7 empty] | 0 | [15 empty] | 0
707 | [7 empty] | 0 | [15 empty] | 0
708 | [7 empty] | 0 | [15 empty] | 0
709 | [7 empty] | 0 | [15 empty] | 0
710 | [7 empty] | 0 | [15 empty] | 0
711 | [7 empty] | 0 | [15 empty] | 0
712 | [7 empty] | 0 | [15 empty] | 0
713 | [7 empty] | 0 | [15 empty] | 0
714 | [7 empty] | 0 | [15 empty] | 0
715 | [7 empty] | 0 | [15 empty] | 0
716 | [7 empty] | 0 | [15 empty] | 0
717 | [7 empty] | 0 | [15 empty] | 0
718 | [7 empty] | 0 | [15 empty] | 0
719 | [7 empty] | 0 | [15 empty] | 0
720 | [7 empty] | 0 | [15 empty] | 0
721 | [7 empty] | 0 | [15 empty] | 0
722 | [7 empty] | 0 | [15 empty] | 0
723 | [7 empty] | 0 | [15 empty] | 0
724 | [7 empty] | 0 | [15 empty] | 0
725 | [7 empty] | 0 | [15 empty] | 0
726 | [7 empty] | 0 | [15 empty] | 0
727 | [7 empty] | 0 | [15 empty] | 0
728 | [7 empty] | 0 | [15 empty] | 0
729 | [7 empty] | 0 | [15 empty] | 0
730 | [7 empty] | 0 | [15 empty] | 0
731 | [7 empty] | 0 | [15 empty] | 0
732 | [7 empty] | 0 | [15 empty] | 0
733 | [7 empty] | 0 | [15 empty] | 0
734 | [7 empty] | 0 | [15 empty] | 0
735 | [7 empty] | 0 | [15 empty] | 0
736 | [7 empty] | 0 | [15 empty] | 0
737 | [7 empty] | 0 | [15 empty] | 0
738 | [7 empty] | 0 | [15 empty] | 0
739 | [7 empty] | 0 | [15 empty] | 0
740 | [7 empty] | 0 | [15 empty] | 0
741 | [7 empty] | 0 | [15 empty] | 0
742 | [7 empty] | 0 | [15 empty] | 0
743 | [7 empty] | 0 | [15 empty] | 0
744 | [7 empty] | 0 | [15 empty] | 0
745 | [7 empty] | 0 | [15 empty] | 0
746 | [7 empty] | 0 | [15 empty] | 0
747 | [7 empty] | 0 | [15 empty] | 0
748 | [7 empty] | 0 | [15 empty] | 0
749 | [7 empty] | 0 | [15 empty] | 0
750 | [7 empty] | 0 | [15 empty] | 0
751 | [7 empty] | 0 | [15 empty] | 0
752 | [7 empty] | 0 | [15 empty] | 0
753 | [7 empty] | 0 | [15 empty] | 0
754 | [7 empty] | 0 | [15 empty] | 0
755 | [7 empty] | 0 | [15 empty] | 0
756 | [7 empty] | 0 | [15 empty] | 0
757 | [7 empty] | 0 | [15 empty] | 0
758 | [7 empty] | 0 | [15 empty] | 0
759 | [7 empty] | 0 | [15 empty] | 0
760 | [7 empty] | 0 | [15 empty] | 0
761 | [7 empty] | 0 | [15 empty] | 0
762 | [7 empty] | 0 | [15 empty] | 0
763 | [7 empty] | 0 | [15 empty] | 0
764 | [7 empty] | 0 | [15 empty] | 0
765 | [7 empty] | 0 | [15 empty] | 0
766 | [7 empty] | 0 | [15 empty] | 0
767 | [7 empty] | 0 | [15 empty] | 0
768 | [7 empty] | 0 | [15 empty] | 0
769 | [7 empty] | 0 | [15 empty] | 0
770 | [7 empty] | 0 | [15 empty] | 0
771 | [7 empty] | 0 | [15 empty] | 0
772 | [7 empty] | 0 | [15 empty] | 0
773 | [7 empty] | 0 | [15 empty] | 0
774 | [7 empty] | 0 | [15 empty] | 0
775 | [7 empty] | 0 | [15 empty] | 0
776 | [7 empty] | 0 | [15 empty] | 0
777 | [7 empty] | 0 | [15 empty] | 0
778 | [7 empty] | 0 | [15 empty] | 0
779 | [7 empty] | 0 | [15 empty] | 0
780 | [7 empty] | 0 | [15 empty] | 0
781 | [7 empty] | 0 | [15 empty] | 0
782 | [7 empty] | 0 | [15 empty] | 0
783 | [7 empty] | 0 | [15 empty] | 0
784 | [7 empty] | 0 | [15 empty] | 0
785 | [7 empty] | 0 | [15 empty] | 0
786 | [7 empty] | 0 | [15 empty] | 0
787 | [7 empty] | 0 | [15 empty] | 0
788 | [7 empty] | 0 | [15 empty] | 0
789 | [7 empty] | 0 | [15 empty] | 0
790 | [7 empty] | 0 | [15 empty] | 0
791 | [7 empty] | 0 | [15 empty] | 0
792 | [7 empty] | 0 | [15 empty] | 0
793 | [7 empty] | 0 | [15 empty] | 0
794 | [7 empty] | 0 | [15 empty] | 0
795 | [7 empty] | 0 | [15 empty] | 0
796 | [7 empty] | 0 | [15 empty] | 0
797 | [7 empty] | 0 | [15 empty] | 0
798 | [7 empty] | 0 | [15 empty] | 0
799 | [7 empty] | 0 | [15 empty] | 0
800 | [7 empty] | 0 | [15 empty] | 0
801 | [7 empty] | 0 | [15 empty] | 0
802 | [7 empty] | 0 | [15 empty] | 0
803 | [7 empty] | 0 | [15 empty] | 0
804 | [7 empty] | 0 | [15 empty] | 0
805 | [7 empty] | 0 | [15 empty] | 0
806 | [7 empty] | 0 | [15 empty] | 0
807 | [7 empty] | 0 | [15 empty] | 0
808 | [7 empty] | 0 | [15 empty] | 0
809 | [7 empty] | 0 | [15 empty] | 0
810 | [7 empty] | 0 | [15 empty] | 0
811 | [7 empty] | 0 | [15 empty] | 0
812 | [7 empty] | 0 | [15 empty] | 0
813 | [7 empty] | 0 | [15 empty] | 0
814 | [7 empty] | 0 | [15 empty] | 0
815 | [7 empty] | 0 | [15 empty] | 0
816 | [7 empty] | 0 | [15 empty] | 0
817 | [7 empty] | 0 | [15 empty] | 0
818 | [7 empty] | 0 | [15 empty] | 0
819 | [7 empty] | 0 | [15 empty] | 0
820 | [7 empty] | 0 | [15 empty] | 0
821 | [7 empty] | 0 | [15 empty] | 0
822 | [7 empty] | 0 | [15 empty] | 0
823 | [7 empty] | 0 | [15 empty] | 0
824 | [7 empty] | 0 | [15 empty] | 0
825 | [7 empty] | 0 | [15 empty] | 0
＜様式6について＞
①前回点検結果を貼付ける。（前回点検が未実施の場合ば空白）
②今回の点検結果については、変状位置および種類の大・小分類を選択する。
③変状の規模を入力し、判定を選択する。
④調査が必要な場合は、調査判定および調査内容を選択する。
⑤外力作用が疑われる変状は、欄外の「外力作用の可能性（判定）」の「有り」を選択する。
＜作成にあたっての注意＞
・変状位置の左右は、起点側から終点側を見た方向を対象とします。
・前回点検結果を貼り付ける際は、「値の貼付け」として下さい。
・構造鉄筋区間のひび割れについては、備考にその旨記入願います。
・路面の変状を選択する際は、「路面変状」から該当する変状を選択して下さい。※集計時、本体工変状と区別するため
・変状規模の単位、対策工、概算工費、変状区分は、自動で計算されるので入力不要です。
・混合する変状（例：幅3mm以上のひび割れからの滴水等）が有る場合は、変状番号を同一にして、次の行に分けて入力して下さい。
・1変状に対し複数写真を掲載する場合は、次行を空欄として行を非表示にしてください。※写真帳とリンクしているため
・変状数が多くセルが不足する場合は、リンク付のセルをコピーし挿入して下さい
・以下の変状については、作業簡素化の観点から様式6に記載しなくても結構です。※変状展開図には記入して下さい
1）Ⅰ判定のひび割れのうち、0.3mm未満のもの
2）Ⅰ判定の漏水（漏水跡、遊離石灰）
3）Ⅰ判定のうきはく離はく落（下半横断目地部及び水平打ち継ぎ目における覆工・補修材のうき（高さ2m未満）） 4）Ⅰ判定の路面変状（舗装のひびわれや補修跡） ・シートの編集が必要な場合は、シートの保護解除により編集可能です。※但し、集計等数式に影響が生じる場合がございますので、注意願います。
★２回目点検結果は、以下にコピー＆ペーストすること！
（前回点検結果の欄に自動で飛んでいきます。）

## (7)写真位置図
■点検結果調書 トンネル変状・異常箇所写真位置図 | [6 empty] | 定期点検年月日 |  |  |  |  | 施設ID |  | ,
フ リ ガ ナ |  | 路線名 |  |  | 管理者名 |  |  |  |  | 定期点検 実施者 |  |  |  | 起点 | 緯度
名 称 | [14 empty] | 経度
所在地 | 自 | トンネル工法 |  |  |  | トンネル延長 | L= |  | m | 自専道 or 一般道 |  | 代替路の有無 |  | 終点 | 緯度
| 至 | 建設年度 |  |  |  | 幅員 | L= |  | m |  |  | 緊急輸送道路 |  |  | 経度
トンネル毎 の健全度の 診断の区分
|  | 変状・異常 箇所数合計 | トンネル 本体工 | 材料劣化 | Ⅱ | 0箇所 | Ⅲ | 0箇所 |  | Ⅳ | 0箇所 |  | 附属物等 の取付状況 | 〇 （応急措置後） |  | 0箇所
|  |  |  | 漏水 | Ⅱ | 0箇所 | Ⅲ | 0箇所 |  | Ⅳ | 0箇所
[14 empty] | × |  | 0箇所
|  |  |  | 外力 | Ⅱ | 0スパン | Ⅲ | 0スパン |  | Ⅳ | 0スパン
トンネル変状・異常箇所写真位置図
トンネル変状・異常箇所写真位置図

## (8)変状写真帳
■点検結果調書 変状写真台帳 | [8 empty] | 施設ID |  |  | ,
フリガナ |  |  |  | 路線名 | 定期点検実施者 | [5 empty] | 定期点検年月日
名 称 |  |  |  | 管理者名
写真 番号 | 覆工スパン 番号 | 0 | 1 |  | 写真 番号 | 覆工スパン 番号 | 0 | 2
| 変状番号 | 0 |  |  |  | 変状番号 | 0
変状 部位 | 対象箇所 | 0 |  |  | 変状 部位 | 対象箇所 | 0
| 部位区分 | 0 |  |  |  | 部位区分 | 0
変状種類 |  | 0 |  |  | 変状種類 |  | 0
判定 区分 | 変状区分 |  |  |  | 判定 区分 | 変状区分
| 応急措置前 | 0 |  |  |  | 応急措置前 | 0
| 応急措置後 | 0 |  |  |  | 応急措置後 | 0
変状の発生範囲及び規模 |  |  |  | 前回変状の発生範囲及び規模 | 変状の発生範囲及び規模 |  |  |  |  | 前回変状の発生範囲及び規模
対策履歴 |  |  |  | 実施状況（実施日） | 対策履歴 |  |  |  |  | 実施状況（実施日）
メモ |  | 0 |  |  | メモ |  | 0
写真 番号 | 覆工スパン 番号 | 0 | 3 |  | 写真 番号 | 覆工スパン 番号 | 0 | 4
| 変状番号 | 0 |  |  |  | 変状番号 | 0
変状 部位 | 対象箇所 | 0 |  |  | 変状 部位 | 対象箇所 | 0
| 部位区分 | 0 |  |  |  | 部位区分 | 0
変状種類 |  | 0 |  |  | 変状種類 |  | 0
判定 区分 | 変状区分 |  |  |  | 判定 区分 | 変状区分
| 応急措置前 | 0 |  |  |  | 応急措置前 | 0
| 応急措置後 | 0 |  |  |  | 応急措置後 | 0
変状の発生範囲及び規模 |  |  |  | 前回変状の発生範囲及び規模 | 変状の発生範囲及び規模 |  |  |  |  | 前回変状の発生範囲及び規模
対策履歴 |  |  |  | 実施状況（実施日） | 対策履歴 |  |  |  |  | 実施状況（実施日）
メモ |  | 0 |  |  | メモ |  | 0
写真 番号 | 覆工スパン 番号 | 0 | 5 |  | 写真 番号 | 覆工スパン 番号 | 0 | 6
| 変状番号 | 0 |  |  |  | 変状番号 | 0
変状 部位 | 対象箇所 | 0 |  |  | 変状 部位 | 対象箇所 | 0
| 部位区分 | 0 |  |  |  | 部位区分 | 0
変状種類 |  | 0 |  |  | 変状種類 |  | 0
判定 区分 | 変状区分 |  |  |  | 判定 区分 | 変状区分
| 応急措置前 | 0 |  |  |  | 応急措置前 | 0
| 応急措置後 | 0 |  |  |  | 応急措置後 | 0
変状の発生範囲及び規模 |  |  |  | 前回変状の発生範囲及び規模 | 変状の発生範囲及び規模 |  |  |  |  | 前回変状の発生範囲及び規模
対策履歴 |  |  |  | 実施状況（実施日） | 対策履歴 |  |  |  |  | 実施状況（実施日）
メモ |  | 0 |  |  | メモ |  | 0
写真 番号 | 覆工スパン 番号 | 0 | 7 |  | 写真 番号 | 覆工スパン 番号 | 0 | 8
| 変状番号 | 0 |  |  |  | 変状番号 | 0
変状 部位 | 対象箇所 | 0 |  |  | 変状 部位 | 対象箇所 | 0
| 部位区分 | 0 |  |  |  | 部位区分 | 0
変状種類 |  | 0 |  |  | 変状種類 |  | 0
判定 区分 | 変状区分 |  |  |  | 判定 区分 | 変状区分
| 応急措置前 | 0 |  |  |  | 応急措置前 | 0
| 応急措置後 | 0 |  |  |  | 応急措置後 | 0
変状の発生範囲及び規模 |  |  |  | 前回変状の発生範囲及び規模 | 変状の発生範囲及び規模 |  |  |  |  | 前回変状の発生範囲及び規模
対策履歴 |  |  |  | 実施状況（実施日） | 対策履歴 |  |  |  |  | 実施状況（実施日）
メモ |  | 0 |  |  | メモ |  | 0
写真 番号 | 覆工スパン 番号 | 0 | 9 |  | 写真 番号 | 覆工スパン 番号 | 0 | 10
| 変状番号 | 0 |  |  |  | 変状番号 | 0
変状 部位 | 対象箇所 | 0 |  |  | 変状 部位 | 対象箇所 | 0
| 部位区分 | 0 |  |  |  | 部位区分 | 0
変状種類 |  | 0 |  |  | 変状種類 |  | 0
判定 区分 | 変状区分 |  |  |  | 判定 区分 | 変状区分
| 応急措置前 | 0 |  |  |  | 応急措置前 | 0
| 応急措置後 | 0 |  |  |  | 応急措置後 | 0
変状の発生範囲及び規模 |  |  |  | 前回変状の発生範囲及び規模 | 変状の発生範囲及び規模 |  |  |  |  | 前回変状の発生範囲及び規模
対策履歴 |  |  |  | 実施状況（実施日） | 対策履歴 |  |  |  |  | 実施状況（実施日）
メモ |  | 0 |  |  | メモ |  | 0
写真 番号 | 覆工スパン 番号 | 0 | 11 |  | 写真 番号 | 覆工スパン 番号 | 0 | 12
| 変状番号 | 0 |  |  |  | 変状番号 | 0
変状 部位 | 対象箇所 | 0 |  |  | 変状 部位 | 対象箇所 | 0
| 部位区分 | 0 |  |  |  | 部位区分 | 0
変状種類 |  | 0 |  |  | 変状種類 |  | 0
判定 区分 | 変状区分 |  |  |  | 判定 区分 | 変状区分
| 応急措置前 | 0 |  |  |  | 応急措置前 | 0
| 応急措置後 | 0 |  |  |  | 応急措置後 | 0
変状の発生範囲及び規模 |  |  |  | 前回変状の発生範囲及び規模 | 変状の発生範囲及び規模 |  |  |  |  | 前回変状の発生範囲及び規模
対策履歴 |  |  |  | 実施状況（実施日） | 対策履歴 |  |  |  |  | 実施状況（実施日）
メモ |  | 0 |  |  | メモ |  | 0
写真 番号 | 覆工スパン 番号 | 0 | 13 |  | 写真 番号 | 覆工スパン 番号 | 0 | 14
| 変状番号 | 0 |  |  |  | 変状番号 | 0
変状 部位 | 対象箇所 | 0 |  |  | 変状 部位 | 対象箇所 | 0
| 部位区分 | 0 |  |  |  | 部位区分 | 0
変状種類 |  | 0 |  |  | 変状種類 |  | 0
判定 区分 | 変状区分 |  |  |  | 判定 区分 | 変状区分
| 応急措置前 | 0 |  |  |  | 応急措置前 | 0
| 応急措置後 | 0 |  |  |  | 応急措置後 | 0
変状の発生範囲及び規模 |  |  |  | 前回変状の発生範囲及び規模 | 変状の発生範囲及び規模 |  |  |  |  | 前回変状の発生範囲及び規模
対策履歴 |  |  |  | 実施状況（実施日） | 対策履歴 |  |  |  |  | 実施状況（実施日）
メモ |  | 0 |  |  | メモ |  | 0
写真 番号 | 覆工スパン 番号 | 0 | 15 |  | 写真 番号 | 覆工スパン 番号 | 0 | 16
| 変状番号 | 0 |  |  |  | 変状番号 | 0
変状 部位 | 対象箇所 | 0 |  |  | 変状 部位 | 対象箇所 | 0
| 部位区分 | 0 |  |  |  | 部位区分 | 0
変状種類 |  | 0 |  |  | 変状種類 |  | 0
判定 区分 | 変状区分 |  |  |  | 判定 区分 | 変状区分
| 応急措置前 | 0 |  |  |  | 応急措置前 | 0
| 応急措置後 | 0 |  |  |  | 応急措置後 | 0
変状の発生範囲及び規模 |  |  |  | 前回変状の発生範囲及び規模 | 変状の発生範囲及び規模 |  |  |  |  | 前回変状の発生範囲及び規模
対策履歴 |  |  |  | 実施状況（実施日） | 対策履歴 |  |  |  |  | 実施状況（実施日）
メモ |  | 0 |  |  | メモ |  | 0
写真 番号 | 覆工スパン 番号 | 0 | 17 |  | 写真 番号 | 覆工スパン 番号 | 0 | 18
| 変状番号 | 0 |  |  |  | 変状番号 | 0
変状 部位 | 対象箇所 | 0 |  |  | 変状 部位 | 対象箇所 | 0
| 部位区分 | 0 |  |  |  | 部位区分 | 0
変状種類 |  | 0 |  |  | 変状種類 |  | 0
判定 区分 | 変状区分 |  |  |  | 判定 区分 | 変状区分
| 応急措置前 | 0 |  |  |  | 応急措置前 | 0
| 応急措置後 | 0 |  |  |  | 応急措置後 | 0
変状の発生範囲及び規模 |  |  |  | 前回変状の発生範囲及び規模 | 変状の発生範囲及び規模 |  |  |  |  | 前回変状の発生範囲及び規模
対策履歴 |  |  |  | 実施状況（実施日） | 対策履歴 |  |  |  |  | 実施状況（実施日）
メモ |  | 0 |  |  | メモ |  | 0
写真 番号 | 覆工スパン 番号 | 0 | 19 |  | 写真 番号 | 覆工スパン 番号 | 0 | 20
| 変状番号 | 0 |  |  |  | 変状番号 | 0
変状 部位 | 対象箇所 | 0 |  |  | 変状 部位 | 対象箇所 | 0
| 部位区分 | 0 |  |  |  | 部位区分 | 0
変状種類 |  | 0 |  |  | 変状種類 |  | 0
判定 区分 | 変状区分 |  |  |  | 判定 区分 | 変状区分
| 応急措置前 | 0 |  |  |  | 応急措置前 | 0
| 応急措置後 | 0 |  |  |  | 応急措置後 | 0
変状の発生範囲及び規模 |  |  |  | 前回変状の発生範囲及び規模 | 変状の発生範囲及び規模 |  |  |  |  | 前回変状の発生範囲及び規模
対策履歴 |  |  |  | 実施状況（実施日） | 対策履歴 |  |  |  |  | 実施状況（実施日）
メモ |  | 0 |  |  | メモ |  | 0
写真 番号 | 覆工スパン 番号 | 0 | 21 |  | 写真 番号 | 覆工スパン 番号 | 0 | 22
| 変状番号 | 0 |  |  |  | 変状番号 | 0
変状 部位 | 対象箇所 | 0 |  |  | 変状 部位 | 対象箇所 | 0
| 部位区分 | 0 |  |  |  | 部位区分 | 0
変状種類 |  | 0 |  |  | 変状種類 |  | 0
判定 区分 | 変状区分 |  |  |  | 判定 区分 | 変状区分
| 応急措置前 | 0 |  |  |  | 応急措置前 | 0
| 応急措置後 | 0 |  |  |  | 応急措置後 | 0
変状の発生範囲及び規模 |  |  |  | 前回変状の発生範囲及び規模 | 変状の発生範囲及び規模 |  |  |  |  | 前回変状の発生範囲及び規模
対策履歴 |  |  |  | 実施状況（実施日） | 対策履歴 |  |  |  |  | 実施状況（実施日）
メモ |  | 0 |  |  | メモ |  | 0
写真 番号 | 覆工スパン 番号 | 0 | 23 |  | 写真 番号 | 覆工スパン 番号 | 0 | 24
| 変状番号 | 0 |  |  |  | 変状番号 | 0
変状 部位 | 対象箇所 | 0 |  |  | 変状 部位 | 対象箇所 | 0
| 部位区分 | 0 |  |  |  | 部位区分 | 0
変状種類 |  | 0 |  |  | 変状種類 |  | 0
判定 区分 | 変状区分 |  |  |  | 判定 区分 | 変状区分
| 応急措置前 | 0 |  |  |  | 応急措置前 | 0
| 応急措置後 | 0 |  |  |  | 応急措置後 | 0
変状の発生範囲及び規模 |  |  |  | 前回変状の発生範囲及び規模 | 変状の発生範囲及び規模 |  |  |  |  | 前回変状の発生範囲及び規模
対策履歴 |  |  |  | 実施状況（実施日） | 対策履歴 |  |  |  |  | 実施状況（実施日）
メモ |  | 0 |  |  | メモ |  | 0
写真 番号 | 覆工スパン 番号 | 0 | 25 |  | 写真 番号 | 覆工スパン 番号 | 0 | 26
| 変状番号 | 0 |  |  |  | 変状番号 | 0
変状 部位 | 対象箇所 | 0 |  |  | 変状 部位 | 対象箇所 | 0
| 部位区分 | 0 |  |  |  | 部位区分 | 0
変状種類 |  | 0 |  |  | 変状種類 |  | 0
判定 区分 | 変状区分 |  |  |  | 判定 区分 | 変状区分
| 応急措置前 | 0 |  |  |  | 応急措置前 | 0
| 応急措置後 | 0 |  |  |  | 応急措置後 | 0
変状の発生範囲及び規模 |  |  |  | 前回変状の発生範囲及び規模 | 変状の発生範囲及び規模 |  |  |  |  | 前回変状の発生範囲及び規模
対策履歴 |  |  |  | 実施状況（実施日） | 対策履歴 |  |  |  |  | 実施状況（実施日）
メモ |  | 0 |  |  | メモ |  | 0
写真 番号 | 覆工スパン 番号 | 0 | 27 |  | 写真 番号 | 覆工スパン 番号 | 0 | 28
| 変状番号 | 0 |  |  |  | 変状番号 | 0
変状 部位 | 対象箇所 | 0 |  |  | 変状 部位 | 対象箇所 | 0
| 部位区分 | 0 |  |  |  | 部位区分 | 0
変状種類 |  | 0 |  |  | 変状種類 |  | 0
判定 区分 | 変状区分 |  |  |  | 判定 区分 | 変状区分
| 応急措置前 | 0 |  |  |  | 応急措置前 | 0
| 応急措置後 | 0 |  |  |  | 応急措置後 | 0
変状の発生範囲及び規模 |  |  |  | 前回変状の発生範囲及び規模 | 変状の発生範囲及び規模 |  |  |  |  | 前回変状の発生範囲及び規模
対策履歴 |  |  |  | 実施状況（実施日） | 対策履歴 |  |  |  |  | 実施状況（実施日）
メモ |  | 0 |  |  | メモ |  | 0
写真 番号 | 覆工スパン 番号 | 0 | 29 |  | 写真 番号 | 覆工スパン 番号 | 0 | 30
| 変状番号 | 0 |  |  |  | 変状番号 | 0
変状 部位 | 対象箇所 | 0 |  |  | 変状 部位 | 対象箇所 | 0
| 部位区分 | 0 |  |  |  | 部位区分 | 0
変状種類 |  | 0 |  |  | 変状種類 |  | 0
判定 区分 | 変状区分 |  |  |  | 判定 区分 | 変状区分
| 応急措置前 | 0 |  |  |  | 応急措置前 | 0
| 応急措置後 | 0 |  |  |  | 応急措置後 | 0
変状の発生範囲及び規模 |  |  |  | 前回変状の発生範囲及び規模 | 変状の発生範囲及び規模 |  |  |  |  | 前回変状の発生範囲及び規模
対策履歴 |  |  |  | 実施状況（実施日） | 対策履歴 |  |  |  |  | 実施状況（実施日）
メモ |  | 0 |  |  | メモ |  | 0
写真 番号 | 覆工スパン 番号 | 0 | 31 |  | 写真 番号 | 覆工スパン 番号 | 0 | 32
| 変状番号 | 0 |  |  |  | 変状番号 | 0
変状 部位 | 対象箇所 | 0 |  |  | 変状 部位 | 対象箇所 | 0
| 部位区分 | 0 |  |  |  | 部位区分 | 0
変状種類 |  | 0 |  |  | 変状種類 |  | 0
判定 区分 | 変状区分 |  |  |  | 判定 区分 | 変状区分
| 応急措置前 | 0 |  |  |  | 応急措置前 | 0
| 応急措置後 | 0 |  |  |  | 応急措置後 | 0
変状の発生範囲及び規模 |  |  |  | 前回変状の発生範囲及び規模 | 変状の発生範囲及び規模 |  |  |  |  | 前回変状の発生範囲及び規模
対策履歴 |  |  |  | 実施状況（実施日） | 対策履歴 |  |  |  |  | 実施状況（実施日）
メモ |  | 0 |  |  | メモ |  | 0
写真 番号 | 覆工スパン 番号 | 0 | 33 |  | 写真 番号 | 覆工スパン 番号 | 0 | 34
| 変状番号 | 0 |  |  |  | 変状番号 | 0
変状 部位 | 対象箇所 | 0 |  |  | 変状 部位 | 対象箇所 | 0
| 部位区分 | 0 |  |  |  | 部位区分 | 0
変状種類 |  | 0 |  |  | 変状種類 |  | 0
判定 区分 | 変状区分 |  |  |  | 判定 区分 | 変状区分
| 応急措置前 | 0 |  |  |  | 応急措置前 | 0
| 応急措置後 | 0 |  |  |  | 応急措置後 | 0
変状の発生範囲及び規模 |  |  |  | 前回変状の発生範囲及び規模 | 変状の発生範囲及び規模 |  |  |  |  | 前回変状の発生範囲及び規模
対策履歴 |  |  |  | 実施状況（実施日） | 対策履歴 |  |  |  |  | 実施状況（実施日）
メモ |  | 0 |  |  | メモ |  | 0
写真 番号 | 覆工スパン 番号 | 0 | 35 |  | 写真 番号 | 覆工スパン 番号 | 0 | 36
| 変状番号 | 0 |  |  |  | 変状番号 | 0
変状 部位 | 対象箇所 | 0 |  |  | 変状 部位 | 対象箇所 | 0
| 部位区分 | 0 |  |  |  | 部位区分 | 0
変状種類 |  | 0 |  |  | 変状種類 |  | 0
判定 区分 | 変状区分 |  |  |  | 判定 区分 | 変状区分
| 応急措置前 | 0 |  |  |  | 応急措置前 | 0
| 応急措置後 | 0 |  |  |  | 応急措置後 | 0
変状の発生範囲及び規模 |  |  |  | 前回変状の発生範囲及び規模 | 変状の発生範囲及び規模 |  |  |  |  | 前回変状の発生範囲及び規模
対策履歴 |  |  |  | 実施状況（実施日） | 対策履歴 |  |  |  |  | 実施状況（実施日）
メモ |  | 0 |  |  | メモ |  | 0
写真 番号 | 覆工スパン 番号 | 0 | 37 |  | 写真 番号 | 覆工スパン 番号 | 0 | 38
| 変状番号 | 0 |  |  |  | 変状番号 | 0
変状 部位 | 対象箇所 | 0 |  |  | 変状 部位 | 対象箇所 | 0
| 部位区分 | 0 |  |  |  | 部位区分 | 0
変状種類 |  | 0 |  |  | 変状種類 |  | 0
判定 区分 | 変状区分 |  |  |  | 判定 区分 | 変状区分
| 応急措置前 | 0 |  |  |  | 応急措置前 | 0
| 応急措置後 | 0 |  |  |  | 応急措置後 | 0
変状の発生範囲及び規模 |  |  |  | 前回変状の発生範囲及び規模 | 変状の発生範囲及び規模 |  |  |  |  | 前回変状の発生範囲及び規模
対策履歴 |  |  |  | 実施状況（実施日） | 対策履歴 |  |  |  |  | 実施状況（実施日）
メモ |  | 0 |  |  | メモ |  | 0
写真 番号 | 覆工スパン 番号 | 0 | 39 |  | 写真 番号 | 覆工スパン 番号 | 0 | 40
| 変状番号 | 0 |  |  |  | 変状番号 | 0
変状 部位 | 対象箇所 | 0 |  |  | 変状 部位 | 対象箇所 | 0
| 部位区分 | 0 |  |  |  | 部位区分 | 0
変状種類 |  | 0 |  |  | 変状種類 |  | 0
判定 区分 | 変状区分 |  |  |  | 判定 区分 | 変状区分
| 応急措置前 | 0 |  |  |  | 応急措置前 | 0
| 応急措置後 | 0 |  |  |  | 応急措置後 | 0
変状の発生範囲及び規模 |  |  |  | 前回変状の発生範囲及び規模 | 変状の発生範囲及び規模 |  |  |  |  | 前回変状の発生範囲及び規模
対策履歴 |  |  |  | 実施状況（実施日） | 対策履歴 |  |  |  |  | 実施状況（実施日）
メモ |  | 0 |  |  | メモ |  | 0
写真 番号 | 覆工スパン 番号 | 0 | 41 |  | 写真 番号 | 覆工スパン 番号 | 0 | 42
| 変状番号 | 0 |  |  |  | 変状番号 | 0
変状 部位 | 対象箇所 | 0 |  |  | 変状 部位 | 対象箇所 | 0
| 部位区分 | 0 |  |  |  | 部位区分 | 0
変状種類 |  | 0 |  |  | 変状種類 |  | 0
判定 区分 | 変状区分 |  |  |  | 判定 区分 | 変状区分
| 応急措置前 | 0 |  |  |  | 応急措置前 | 0
| 応急措置後 | 0 |  |  |  | 応急措置後 | 0
変状の発生範囲及び規模 |  |  |  | 前回変状の発生範囲及び規模 | 変状の発生範囲及び規模 |  |  |  |  | 前回変状の発生範囲及び規模
対策履歴 |  |  |  | 実施状況（実施日） | 対策履歴 |  |  |  |  | 実施状況（実施日）
メモ |  | 0 |  |  | メモ |  | 0
写真 番号 | 覆工スパン 番号 | 0 | 43 |  | 写真 番号 | 覆工スパン 番号 | 0 | 44
| 変状番号 | 0 |  |  |  | 変状番号 | 0
変状 部位 | 対象箇所 | 0 |  |  | 変状 部位 | 対象箇所 | 0
| 部位区分 | 0 |  |  |  | 部位区分 | 0
変状種類 |  | 0 |  |  | 変状種類 |  | 0
判定 区分 | 変状区分 |  |  |  | 判定 区分 | 変状区分
| 応急措置前 | 0 |  |  |  | 応急措置前 | 0
| 応急措置後 | 0 |  |  |  | 応急措置後 | 0
変状の発生範囲及び規模 |  |  |  | 前回変状の発生範囲及び規模 | 変状の発生範囲及び規模 |  |  |  |  | 前回変状の発生範囲及び規模
対策履歴 |  |  |  | 実施状況（実施日） | 対策履歴 |  |  |  |  | 実施状況（実施日）
メモ |  | 0 |  |  | メモ |  | 0
写真 番号 | 覆工スパン 番号 | 0 | 45 |  | 写真 番号 | 覆工スパン 番号 | 0 | 46
| 変状番号 | 0 |  |  |  | 変状番号 | 0
変状 部位 | 対象箇所 | 0 |  |  | 変状 部位 | 対象箇所 | 0
| 部位区分 | 0 |  |  |  | 部位区分 | 0
変状種類 |  | 0 |  |  | 変状種類 |  | 0
判定 区分 | 変状区分 |  |  |  | 判定 区分 | 変状区分
| 応急措置前 | 0 |  |  |  | 応急措置前 | 0
| 応急措置後 | 0 |  |  |  | 応急措置後 | 0
変状の発生範囲及び規模 |  |  |  | 前回変状の発生範囲及び規模 | 変状の発生範囲及び規模 |  |  |  |  | 前回変状の発生範囲及び規模
対策履歴 |  |  |  | 実施状況（実施日） | 対策履歴 |  |  |  |  | 実施状況（実施日）
メモ |  | 0 |  |  | メモ |  | 0
写真 番号 | 覆工スパン 番号 | 0 | 47 |  | 写真 番号 | 覆工スパン 番号 | 0 | 48
| 変状番号 | 0 |  |  |  | 変状番号 | 0
変状 部位 | 対象箇所 | 0 |  |  | 変状 部位 | 対象箇所 | 0
| 部位区分 | 0 |  |  |  | 部位区分 | 0
変状種類 |  | 0 |  |  | 変状種類 |  | 0
判定 区分 | 変状区分 |  |  |  | 判定 区分 | 変状区分
| 応急措置前 | 0 |  |  |  | 応急措置前 | 0
| 応急措置後 | 0 |  |  |  | 応急措置後 | 0
変状の発生範囲及び規模 |  |  |  | 前回変状の発生範囲及び規模 | 変状の発生範囲及び規模 |  |  |  |  | 前回変状の発生範囲及び規模
対策履歴 |  |  |  | 実施状況（実施日） | 対策履歴 |  |  |  |  | 実施状況（実施日）
メモ |  | 0 |  |  | メモ |  | 0
写真 番号 | 覆工スパン 番号 | 0 | 49 |  | 写真 番号 | 覆工スパン 番号 | 0 | 50
| 変状番号 | 0 |  |  |  | 変状番号 | 0
変状 部位 | 対象箇所 | 0 |  |  | 変状 部位 | 対象箇所 | 0
| 部位区分 | 0 |  |  |  | 部位区分 | 0
変状種類 |  | 0 |  |  | 変状種類 |  | 0
判定 区分 | 変状区分 |  |  |  | 判定 区分 | 変状区分
| 応急措置前 | 0 |  |  |  | 応急措置前 | 0
| 応急措置後 | 0 |  |  |  | 応急措置後 | 0
変状の発生範囲及び規模 |  |  |  | 前回変状の発生範囲及び規模 | 変状の発生範囲及び規模 |  |  |  |  | 前回変状の発生範囲及び規模
対策履歴 |  |  |  | 実施状況（実施日） | 対策履歴 |  |  |  |  | 実施状況（実施日）
メモ |  | 0 |  |  | メモ |  | 0
写真 番号 | 覆工スパン 番号 | 0 | 51 |  | 写真 番号 | 覆工スパン 番号 | 0 | 52
| 変状番号 | 0 |  |  |  | 変状番号 | 0
変状 部位 | 対象箇所 | 0 |  |  | 変状 部位 | 対象箇所 | 0
| 部位区分 | 0 |  |  |  | 部位区分 | 0
変状種類 |  | 0 |  |  | 変状種類 |  | 0
判定 区分 | 変状区分 |  |  |  | 判定 区分 | 変状区分
| 応急措置前 | 0 |  |  |  | 応急措置前 | 0
| 応急措置後 | 0 |  |  |  | 応急措置後 | 0
変状の発生範囲及び規模 |  |  |  | 前回変状の発生範囲及び規模 | 変状の発生範囲及び規模 |  |  |  |  | 前回変状の発生範囲及び規模
対策履歴 |  |  |  | 実施状況（実施日） | 対策履歴 |  |  |  |  | 実施状況（実施日）
メモ |  | 0 |  |  | メモ |  | 0
写真 番号 | 覆工スパン 番号 | 0 | 53 |  | 写真 番号 | 覆工スパン 番号 | 0 | 54
| 変状番号 | 0 |  |  |  | 変状番号 | 0
変状 部位 | 対象箇所 | 0 |  |  | 変状 部位 | 対象箇所 | 0
| 部位区分 | 0 |  |  |  | 部位区分 | 0
変状種類 |  | 0 |  |  | 変状種類 |  | 0
判定 区分 | 変状区分 |  |  |  | 判定 区分 | 変状区分
| 応急措置前 | 0 |  |  |  | 応急措置前 | 0
| 応急措置後 | 0 |  |  |  | 応急措置後 | 0
変状の発生範囲及び規模 |  |  |  | 前回変状の発生範囲及び規模 | 変状の発生範囲及び規模 |  |  |  |  | 前回変状の発生範囲及び規模
対策履歴 |  |  |  | 実施状況（実施日） | 対策履歴 |  |  |  |  | 実施状況（実施日）
メモ |  | 0 |  |  | メモ |  | 0
写真 番号 | 覆工スパン 番号 | 0 | 55 |  | 写真 番号 | 覆工スパン 番号 | 0 | 56
| 変状番号 | 0 |  |  |  | 変状番号 | 0
変状 部位 | 対象箇所 | 0 |  |  | 変状 部位 | 対象箇所 | 0
| 部位区分 | 0 |  |  |  | 部位区分 | 0
変状種類 |  | 0 |  |  | 変状種類 |  | 0
判定 区分 | 変状区分 |  |  |  | 判定 区分 | 変状区分
| 応急措置前 | 0 |  |  |  | 応急措置前 | 0
| 応急措置後 | 0 |  |  |  | 応急措置後 | 0
変状の発生範囲及び規模 |  |  |  | 前回変状の発生範囲及び規模 | 変状の発生範囲及び規模 |  |  |  |  | 前回変状の発生範囲及び規模
対策履歴 |  |  |  | 実施状況（実施日） | 対策履歴 |  |  |  |  | 実施状況（実施日）
メモ |  | 0 |  |  | メモ |  | 0
写真 番号 | 覆工スパン 番号 | 0 | 57 |  | 写真 番号 | 覆工スパン 番号 | 0 | 58
| 変状番号 | 0 |  |  |  | 変状番号 | 0
変状 部位 | 対象箇所 | 0 |  |  | 変状 部位 | 対象箇所 | 0
| 部位区分 | 0 |  |  |  | 部位区分 | 0
変状種類 |  | 0 |  |  | 変状種類 |  | 0
判定 区分 | 変状区分 |  |  |  | 判定 区分 | 変状区分
| 応急措置前 | 0 |  |  |  | 応急措置前 | 0
| 応急措置後 | 0 |  |  |  | 応急措置後 | 0
変状の発生範囲及び規模 |  |  |  | 前回変状の発生範囲及び規模 | 変状の発生範囲及び規模 |  |  |  |  | 前回変状の発生範囲及び規模
対策履歴 |  |  |  | 実施状況（実施日） | 対策履歴 |  |  |  |  | 実施状況（実施日）
メモ |  | 0 |  |  | メモ |  | 0
写真 番号 | 覆工スパン 番号 | 0 | 59 |  | 写真 番号 | 覆工スパン 番号 | 0 | 60
| 変状番号 | 0 |  |  |  | 変状番号 | 0
変状 部位 | 対象箇所 | 0 |  |  | 変状 部位 | 対象箇所 | 0
| 部位区分 | 0 |  |  |  | 部位区分 | 0
変状種類 |  | 0 |  |  | 変状種類 |  | 0
判定 区分 | 変状区分 |  |  |  | 判定 区分 | 変状区分
| 応急措置前 | 0 |  |  |  | 応急措置前 | 0
| 応急措置後 | 0 |  |  |  | 応急措置後 | 0
変状の発生範囲及び規模 |  |  |  | 前回変状の発生範囲及び規模 | 変状の発生範囲及び規模 |  |  |  |  | 前回変状の発生範囲及び規模
対策履歴 |  |  |  | 実施状況（実施日） | 対策履歴 |  |  |  |  | 実施状況（実施日）
メモ |  | 0 |  |  | メモ |  | 0
写真 番号 | 覆工スパン 番号 | 0 | 61 |  | 写真 番号 | 覆工スパン 番号 | 0 | 62
| 変状番号 | 0 |  |  |  | 変状番号 | 0
変状 部位 | 対象箇所 | 0 |  |  | 変状 部位 | 対象箇所 | 0
| 部位区分 | 0 |  |  |  | 部位区分 | 0
変状種類 |  | 0 |  |  | 変状種類 |  | 0
判定 区分 | 変状区分 |  |  |  | 判定 区分 | 変状区分
| 応急措置前 | 0 |  |  |  | 応急措置前 | 0
| 応急措置後 | 0 |  |  |  | 応急措置後 | 0
変状の発生範囲及び規模 |  |  |  | 前回変状の発生範囲及び規模 | 変状の発生範囲及び規模 |  |  |  |  | 前回変状の発生範囲及び規模
対策履歴 |  |  |  | 実施状況（実施日） | 対策履歴 |  |  |  |  | 実施状況（実施日）
メモ |  | 0 |  |  | メモ |  | 0
写真 番号 | 覆工スパン 番号 | 0 | 63 |  | 写真 番号 | 覆工スパン 番号 | 0 | 64
| 変状番号 | 0 |  |  |  | 変状番号 | 0
変状 部位 | 対象箇所 | 0 |  |  | 変状 部位 | 対象箇所 | 0
| 部位区分 | 0 |  |  |  | 部位区分 | 0
変状種類 |  | 0 |  |  | 変状種類 |  | 0
判定 区分 | 変状区分 |  |  |  | 判定 区分 | 変状区分
| 応急措置前 | 0 |  |  |  | 応急措置前 | 0
| 応急措置後 | 0 |  |  |  | 応急措置後 | 0
変状の発生範囲及び規模 |  |  |  | 前回変状の発生範囲及び規模 | 変状の発生範囲及び規模 |  |  |  |  | 前回変状の発生範囲及び規模
対策履歴 |  |  |  | 実施状況（実施日） | 対策履歴 |  |  |  |  | 実施状況（実施日）
メモ |  | 0 |  |  | メモ |  | 0
写真 番号 | 覆工スパン 番号 | 0 | 65 |  | 写真 番号 | 覆工スパン 番号 | 0 | 66
| 変状番号 | 0 |  |  |  | 変状番号 | 0
変状 部位 | 対象箇所 | 0 |  |  | 変状 部位 | 対象箇所 | 0
| 部位区分 | 0 |  |  |  | 部位区分 | 0
変状種類 |  | 0 |  |  | 変状種類 |  | 0
判定 区分 | 変状区分 |  |  |  | 判定 区分 | 変状区分
| 応急措置前 | 0 |  |  |  | 応急措置前 | 0
| 応急措置後 | 0 |  |  |  | 応急措置後 | 0
変状の発生範囲及び規模 |  |  |  | 前回変状の発生範囲及び規模 | 変状の発生範囲及び規模 |  |  |  |  | 前回変状の発生範囲及び規模
対策履歴 |  |  |  | 実施状況（実施日） | 対策履歴 |  |  |  |  | 実施状況（実施日）
メモ |  | 0 |  |  | メモ |  | 0
写真 番号 | 覆工スパン 番号 | 0 | 67 |  | 写真 番号 | 覆工スパン 番号 | 0 | 68
| 変状番号 | 0 |  |  |  | 変状番号 | 0
変状 部位 | 対象箇所 | 0 |  |  | 変状 部位 | 対象箇所 | 0
| 部位区分 | 0 |  |  |  | 部位区分 | 0
変状種類 |  | 0 |  |  | 変状種類 |  | 0
判定 区分 | 変状区分 |  |  |  | 判定 区分 | 変状区分
| 応急措置前 | 0 |  |  |  | 応急措置前 | 0
| 応急措置後 | 0 |  |  |  | 応急措置後 | 0
変状の発生範囲及び規模 |  |  |  | 前回変状の発生範囲及び規模 | 変状の発生範囲及び規模 |  |  |  |  | 前回変状の発生範囲及び規模
対策履歴 |  |  |  | 実施状況（実施日） | 対策履歴 |  |  |  |  | 実施状況（実施日）
メモ |  | 0 |  |  | メモ |  | 0
写真 番号 | 覆工スパン 番号 | 0 | 69 |  | 写真 番号 | 覆工スパン 番号 | 0 | 70
| 変状番号 | 0 |  |  |  | 変状番号 | 0
変状 部位 | 対象箇所 | 0 |  |  | 変状 部位 | 対象箇所 | 0
| 部位区分 | 0 |  |  |  | 部位区分 | 0
変状種類 |  | 0 |  |  | 変状種類 |  | 0
判定 区分 | 変状区分 |  |  |  | 判定 区分 | 変状区分
| 応急措置前 | 0 |  |  |  | 応急措置前 | 0
| 応急措置後 | 0 |  |  |  | 応急措置後 | 0
変状の発生範囲及び規模 |  |  |  | 前回変状の発生範囲及び規模 | 変状の発生範囲及び規模 |  |  |  |  | 前回変状の発生範囲及び規模
対策履歴 |  |  |  | 実施状況（実施日） | 対策履歴 |  |  |  |  | 実施状況（実施日）
メモ |  | 0 |  |  | メモ |  | 0
写真 番号 | 覆工スパン 番号 | 0 | 71 |  | 写真 番号 | 覆工スパン 番号 | 0 | 72
| 変状番号 | 0 |  |  |  | 変状番号 | 0
変状 部位 | 対象箇所 | 0 |  |  | 変状 部位 | 対象箇所 | 0
| 部位区分 | 0 |  |  |  | 部位区分 | 0
変状種類 |  | 0 |  |  | 変状種類 |  | 0
判定 区分 | 変状区分 |  |  |  | 判定 区分 | 変状区分
| 応急措置前 | 0 |  |  |  | 応急措置前 | 0
| 応急措置後 | 0 |  |  |  | 応急措置後 | 0
変状の発生範囲及び規模 |  |  |  | 前回変状の発生範囲及び規模 | 変状の発生範囲及び規模 |  |  |  |  | 前回変状の発生範囲及び規模
対策履歴 |  |  |  | 実施状況（実施日） | 対策履歴 |  |  |  |  | 実施状況（実施日）
メモ |  | 0 |  |  | メモ |  | 0
写真 番号 | 覆工スパン 番号 | 0 | 73 |  | 写真 番号 | 覆工スパン 番号 | 0 | 74
| 変状番号 | 0 |  |  |  | 変状番号 | 0
変状 部位 | 対象箇所 | 0 |  |  | 変状 部位 | 対象箇所 | 0
| 部位区分 | 0 |  |  |  | 部位区分 | 0
変状種類 |  | 0 |  |  | 変状種類 |  | 0
判定 区分 | 変状区分 |  |  |  | 判定 区分 | 変状区分
| 応急措置前 | 0 |  |  |  | 応急措置前 | 0
| 応急措置後 | 0 |  |  |  | 応急措置後 | 0
変状の発生範囲及び規模 |  |  |  | 前回変状の発生範囲及び規模 | 変状の発生範囲及び規模 |  |  |  |  | 前回変状の発生範囲及び規模
対策履歴 |  |  |  | 実施状況（実施日） | 対策履歴 |  |  |  |  | 実施状況（実施日）
メモ |  | 0 |  |  | メモ |  | 0
写真 番号 | 覆工スパン 番号 | 0 | 75 |  | 写真 番号 | 覆工スパン 番号 | 0 | 76
| 変状番号 | 0 |  |  |  | 変状番号 | 0
変状 部位 | 対象箇所 | 0 |  |  | 変状 部位 | 対象箇所 | 0
| 部位区分 | 0 |  |  |  | 部位区分 | 0
変状種類 |  | 0 |  |  | 変状種類 |  | 0
判定 区分 | 変状区分 |  |  |  | 判定 区分 | 変状区分
| 応急措置前 | 0 |  |  |  | 応急措置前 | 0
| 応急措置後 | 0 |  |  |  | 応急措置後 | 0
変状の発生範囲及び規模 |  |  |  | 前回変状の発生範囲及び規模 | 変状の発生範囲及び規模 |  |  |  |  | 前回変状の発生範囲及び規模
対策履歴 |  |  |  | 実施状況（実施日） | 対策履歴 |  |  |  |  | 実施状況（実施日）
メモ |  | 0 |  |  | メモ |  | 0
写真 番号 | 覆工スパン 番号 | 0 | 77 |  | 写真 番号 | 覆工スパン 番号 | 0 | 78
| 変状番号 | 0 |  |  |  | 変状番号 | 0
変状 部位 | 対象箇所 | 0 |  |  | 変状 部位 | 対象箇所 | 0
| 部位区分 | 0 |  |  |  | 部位区分 | 0
変状種類 |  | 0 |  |  | 変状種類 |  | 0
判定 区分 | 変状区分 |  |  |  | 判定 区分 | 変状区分
| 応急措置前 | 0 |  |  |  | 応急措置前 | 0
| 応急措置後 | 0 |  |  |  | 応急措置後 | 0
変状の発生範囲及び規模 |  |  |  | 前回変状の発生範囲及び規模 | 変状の発生範囲及び規模 |  |  |  |  | 前回変状の発生範囲及び規模
対策履歴 |  |  |  | 実施状況（実施日） | 対策履歴 |  |  |  |  | 実施状況（実施日）
メモ |  | 0 |  |  | メモ |  | 0
写真 番号 | 覆工スパン 番号 | 0 | 79 |  | 写真 番号 | 覆工スパン 番号 | 0 | 80
| 変状番号 | 0 |  |  |  | 変状番号 | 0
変状 部位 | 対象箇所 | 0 |  |  | 変状 部位 | 対象箇所 | 0
| 部位区分 | 0 |  |  |  | 部位区分 | 0
変状種類 |  | 0 |  |  | 変状種類 |  | 0
判定 区分 | 変状区分 |  |  |  | 判定 区分 | 変状区分
| 応急措置前 | 0 |  |  |  | 応急措置前 | 0
| 応急措置後 | 0 |  |  |  | 応急措置後 | 0
変状の発生範囲及び規模 |  |  |  | 前回変状の発生範囲及び規模 | 変状の発生範囲及び規模 |  |  |  |  | 前回変状の発生範囲及び規模
対策履歴 |  |  |  | 実施状況（実施日） | 対策履歴 |  |  |  |  | 実施状況（実施日）
メモ |  | 0 |  |  | メモ |  | 0
写真 番号 | 覆工スパン 番号 | 0 | 81 |  | 写真 番号 | 覆工スパン 番号 | 0 | 82
| 変状番号 | 0 |  |  |  | 変状番号 | 0
変状 部位 | 対象箇所 | 0 |  |  | 変状 部位 | 対象箇所 | 0
| 部位区分 | 0 |  |  |  | 部位区分 | 0
変状種類 |  | 0 |  |  | 変状種類 |  | 0
判定 区分 | 変状区分 |  |  |  | 判定 区分 | 変状区分
| 応急措置前 | 0 |  |  |  | 応急措置前 | 0
| 応急措置後 | 0 |  |  |  | 応急措置後 | 0
変状の発生範囲及び規模 |  |  |  | 前回変状の発生範囲及び規模 | 変状の発生範囲及び規模 |  |  |  |  | 前回変状の発生範囲及び規模
対策履歴 |  |  |  | 実施状況（実施日） | 対策履歴 |  |  |  |  | 実施状況（実施日）
メモ |  | 0 |  |  | メモ |  | 0
写真 番号 | 覆工スパン 番号 | 0 | 83 |  | 写真 番号 | 覆工スパン 番号 | 0 | 84
| 変状番号 | 0 |  |  |  | 変状番号 | 0
変状 部位 | 対象箇所 | 0 |  |  | 変状 部位 | 対象箇所 | 0
| 部位区分 | 0 |  |  |  | 部位区分 | 0
変状種類 |  | 0 |  |  | 変状種類 |  | 0
判定 区分 | 変状区分 |  |  |  | 判定 区分 | 変状区分
| 応急措置前 | 0 |  |  |  | 応急措置前 | 0
| 応急措置後 | 0 |  |  |  | 応急措置後 | 0
変状の発生範囲及び規模 |  |  |  | 前回変状の発生範囲及び規模 | 変状の発生範囲及び規模 |  |  |  |  | 前回変状の発生範囲及び規模
対策履歴 |  |  |  | 実施状況（実施日） | 対策履歴 |  |  |  |  | 実施状況（実施日）
メモ |  | 0 |  |  | メモ |  | 0
写真 番号 | 覆工スパン 番号 | 0 | 85 |  | 写真 番号 | 覆工スパン 番号 | 0 | 86
| 変状番号 | 0 |  |  |  | 変状番号 | 0
変状 部位 | 対象箇所 | 0 |  |  | 変状 部位 | 対象箇所 | 0
| 部位区分 | 0 |  |  |  | 部位区分 | 0
変状種類 |  | 0 |  |  | 変状種類 |  | 0
判定 区分 | 変状区分 |  |  |  | 判定 区分 | 変状区分
| 応急措置前 | 0 |  |  |  | 応急措置前 | 0
| 応急措置後 | 0 |  |  |  | 応急措置後 | 0
変状の発生範囲及び規模 |  |  |  | 前回変状の発生範囲及び規模 | 変状の発生範囲及び規模 |  |  |  |  | 前回変状の発生範囲及び規模
対策履歴 |  |  |  | 実施状況（実施日） | 対策履歴 |  |  |  |  | 実施状況（実施日）
メモ |  | 0 |  |  | メモ |  | 0
写真 番号 | 覆工スパン 番号 | 0 | 87 |  | 写真 番号 | 覆工スパン 番号 | 0 | 88
| 変状番号 | 0 |  |  |  | 変状番号 | 0
変状 部位 | 対象箇所 | 0 |  |  | 変状 部位 | 対象箇所 | 0
| 部位区分 | 0 |  |  |  | 部位区分 | 0
変状種類 |  | 0 |  |  | 変状種類 |  | 0
判定 区分 | 変状区分 |  |  |  | 判定 区分 | 変状区分
| 応急措置前 | 0 |  |  |  | 応急措置前 | 0
| 応急措置後 | 0 |  |  |  | 応急措置後 | 0
変状の発生範囲及び規模 |  |  |  | 前回変状の発生範囲及び規模 | 変状の発生範囲及び規模 |  |  |  |  | 前回変状の発生範囲及び規模
対策履歴 |  |  |  | 実施状況（実施日） | 対策履歴 |  |  |  |  | 実施状況（実施日）
メモ |  | 0 |  |  | メモ |  | 0
写真 番号 | 覆工スパン 番号 | 0 | 89 |  | 写真 番号 | 覆工スパン 番号 | 0 | 90
| 変状番号 | 0 |  |  |  | 変状番号 | 0
変状 部位 | 対象箇所 | 0 |  |  | 変状 部位 | 対象箇所 | 0
| 部位区分 | 0 |  |  |  | 部位区分 | 0
変状種類 |  | 0 |  |  | 変状種類 |  | 0
判定 区分 | 変状区分 |  |  |  | 判定 区分 | 変状区分
| 応急措置前 | 0 |  |  |  | 応急措置前 | 0
| 応急措置後 | 0 |  |  |  | 応急措置後 | 0
変状の発生範囲及び規模 |  |  |  | 前回変状の発生範囲及び規模 | 変状の発生範囲及び規模 |  |  |  |  | 前回変状の発生範囲及び規模
対策履歴 |  |  |  | 実施状況（実施日） | 対策履歴 |  |  |  |  | 実施状況（実施日）
メモ |  | 0 |  |  | メモ |  | 0
写真 番号 | 覆工スパン 番号 | 0 | 91 |  | 写真 番号 | 覆工スパン 番号 | 0 | 92
| 変状番号 | 0 |  |  |  | 変状番号 | 0
変状 部位 | 対象箇所 | 0 |  |  | 変状 部位 | 対象箇所 | 0
| 部位区分 | 0 |  |  |  | 部位区分 | 0
変状種類 |  | 0 |  |  | 変状種類 |  | 0
判定 区分 | 変状区分 |  |  |  | 判定 区分 | 変状区分
| 応急措置前 | 0 |  |  |  | 応急措置前 | 0
| 応急措置後 | 0 |  |  |  | 応急措置後 | 0
変状の発生範囲及び規模 |  |  |  | 前回変状の発生範囲及び規模 | 変状の発生範囲及び規模 |  |  |  |  | 前回変状の発生範囲及び規模
対策履歴 |  |  |  | 実施状況（実施日） | 対策履歴 |  |  |  |  | 実施状況（実施日）
メモ |  | 0 |  |  | メモ |  | 0
写真 番号 | 覆工スパン 番号 | 0 | 93 |  | 写真 番号 | 覆工スパン 番号 | 0 | 94
| 変状番号 | 0 |  |  |  | 変状番号 | 0
変状 部位 | 対象箇所 | 0 |  |  | 変状 部位 | 対象箇所 | 0
| 部位区分 | 0 |  |  |  | 部位区分 | 0
変状種類 |  | 0 |  |  | 変状種類 |  | 0
判定 区分 | 変状区分 |  |  |  | 判定 区分 | 変状区分
| 応急措置前 | 0 |  |  |  | 応急措置前 | 0
| 応急措置後 | 0 |  |  |  | 応急措置後 | 0
変状の発生範囲及び規模 |  |  |  | 前回変状の発生範囲及び規模 | 変状の発生範囲及び規模 |  |  |  |  | 前回変状の発生範囲及び規模
対策履歴 |  |  |  | 実施状況（実施日） | 対策履歴 |  |  |  |  | 実施状況（実施日）
メモ |  | 0 |  |  | メモ |  | 0
写真 番号 | 覆工スパン 番号 | 0 | 95 |  | 写真 番号 | 覆工スパン 番号 | 0 | 96
| 変状番号 | 0 |  |  |  | 変状番号 | 0
変状 部位 | 対象箇所 | 0 |  |  | 変状 部位 | 対象箇所 | 0
| 部位区分 | 0 |  |  |  | 部位区分 | 0
変状種類 |  | 0 |  |  | 変状種類 |  | 0
判定 区分 | 変状区分 |  |  |  | 判定 区分 | 変状区分
| 応急措置前 | 0 |  |  |  | 応急措置前 | 0
| 応急措置後 | 0 |  |  |  | 応急措置後 | 0
変状の発生範囲及び規模 |  |  |  | 前回変状の発生範囲及び規模 | 変状の発生範囲及び規模 |  |  |  |  | 前回変状の発生範囲及び規模
対策履歴 |  |  |  | 実施状況（実施日） | 対策履歴 |  |  |  |  | 実施状況（実施日）
メモ |  | 0 |  |  | メモ |  | 0
写真 番号 | 覆工スパン 番号 | 0 | 97 |  | 写真 番号 | 覆工スパン 番号 | 0 | 98
| 変状番号 | 0 |  |  |  | 変状番号 | 0
変状 部位 | 対象箇所 | 0 |  |  | 変状 部位 | 対象箇所 | 0
| 部位区分 | 0 |  |  |  | 部位区分 | 0
変状種類 |  | 0 |  |  | 変状種類 |  | 0
判定 区分 | 変状区分 |  |  |  | 判定 区分 | 変状区分
| 応急措置前 | 0 |  |  |  | 応急措置前 | 0
| 応急措置後 | 0 |  |  |  | 応急措置後 | 0
変状の発生範囲及び規模 |  |  |  | 前回変状の発生範囲及び規模 | 変状の発生範囲及び規模 |  |  |  |  | 前回変状の発生範囲及び規模
対策履歴 |  |  |  | 実施状況（実施日） | 対策履歴 |  |  |  |  | 実施状況（実施日）
メモ |  | 0 |  |  | メモ |  | 0
写真 番号 | 覆工スパン 番号 | 0 | 99 |  | 写真 番号 | 覆工スパン 番号 | 0 | 100
| 変状番号 | 0 |  |  |  | 変状番号 | 0
変状 部位 | 対象箇所 | 0 |  |  | 変状 部位 | 対象箇所 | 0
| 部位区分 | 0 |  |  |  | 部位区分 | 0
変状種類 |  | 0 |  |  | 変状種類 |  | 0
判定 区分 | 変状区分 |  |  |  | 判定 区分 | 変状区分
| 応急措置前 | 0 |  |  |  | 応急措置前 | 0
| 応急措置後 | 0 |  |  |  | 応急措置後 | 0
変状の発生範囲及び規模 |  |  |  | 前回変状の発生範囲及び規模 | 変状の発生範囲及び規模 |  |  |  |  | 前回変状の発生範囲及び規模
対策履歴 |  |  |  | 実施状況（実施日） | 対策履歴 |  |  |  |  | 実施状況（実施日）
メモ |  | 0 |  |  | メモ |  | 0
写真 番号 | 覆工スパン 番号 | 0 | 101 |  | 写真 番号 | 覆工スパン 番号 | 0 | 102
| 変状番号 | 0 |  |  |  | 変状番号 | 0
変状 部位 | 対象箇所 | 0 |  |  | 変状 部位 | 対象箇所 | 0
| 部位区分 | 0 |  |  |  | 部位区分 | 0
変状種類 |  | 0 |  |  | 変状種類 |  | 0
判定 区分 | 変状区分 |  |  |  | 判定 区分 | 変状区分
| 応急措置前 | 0 |  |  |  | 応急措置前 | 0
| 応急措置後 | 0 |  |  |  | 応急措置後 | 0
変状の発生範囲及び規模 |  |  |  | 前回変状の発生範囲及び規模 | 変状の発生範囲及び規模 |  |  |  |  | 前回変状の発生範囲及び規模
対策履歴 |  |  |  | 実施状況（実施日） | 対策履歴 |  |  |  |  | 実施状況（実施日）
メモ |  | 0 |  |  | メモ |  | 0
写真 番号 | 覆工スパン 番号 | 0 | 103 |  | 写真 番号 | 覆工スパン 番号 | 0 | 104
| 変状番号 | 0 |  |  |  | 変状番号 | 0
変状 部位 | 対象箇所 | 0 |  |  | 変状 部位 | 対象箇所 | 0
| 部位区分 | 0 |  |  |  | 部位区分 | 0
変状種類 |  | 0 |  |  | 変状種類 |  | 0
判定 区分 | 変状区分 |  |  |  | 判定 区分 | 変状区分
| 応急措置前 | 0 |  |  |  | 応急措置前 | 0
| 応急措置後 | 0 |  |  |  | 応急措置後 | 0
変状の発生範囲及び規模 |  |  |  | 前回変状の発生範囲及び規模 | 変状の発生範囲及び規模 |  |  |  |  | 前回変状の発生範囲及び規模
対策履歴 |  |  |  | 実施状況（実施日） | 対策履歴 |  |  |  |  | 実施状況（実施日）
メモ |  | 0 |  |  | メモ |  | 0
写真 番号 | 覆工スパン 番号 | 0 | 105 |  | 写真 番号 | 覆工スパン 番号 | 0 | 106
| 変状番号 | 0 |  |  |  | 変状番号 | 0
変状 部位 | 対象箇所 | 0 |  |  | 変状 部位 | 対象箇所 | 0
| 部位区分 | 0 |  |  |  | 部位区分 | 0
変状種類 |  | 0 |  |  | 変状種類 |  | 0
判定 区分 | 変状区分 |  |  |  | 判定 区分 | 変状区分
| 応急措置前 | 0 |  |  |  | 応急措置前 | 0
| 応急措置後 | 0 |  |  |  | 応急措置後 | 0
変状の発生範囲及び規模 |  |  |  | 前回変状の発生範囲及び規模 | 変状の発生範囲及び規模 |  |  |  |  | 前回変状の発生範囲及び規模
対策履歴 |  |  |  | 実施状況（実施日） | 対策履歴 |  |  |  |  | 実施状況（実施日）
メモ |  | 0 |  |  | メモ |  | 0
写真 番号 | 覆工スパン 番号 | 0 | 107 |  | 写真 番号 | 覆工スパン 番号 | 0 | 108
| 変状番号 | 0 |  |  |  | 変状番号 | 0
変状 部位 | 対象箇所 | 0 |  |  | 変状 部位 | 対象箇所 | 0
| 部位区分 | 0 |  |  |  | 部位区分 | 0
変状種類 |  | 0 |  |  | 変状種類 |  | 0
判定 区分 | 変状区分 |  |  |  | 判定 区分 | 変状区分
| 応急措置前 | 0 |  |  |  | 応急措置前 | 0
| 応急措置後 | 0 |  |  |  | 応急措置後 | 0
変状の発生範囲及び規模 |  |  |  | 前回変状の発生範囲及び規模 | 変状の発生範囲及び規模 |  |  |  |  | 前回変状の発生範囲及び規模
対策履歴 |  |  |  | 実施状況（実施日） | 対策履歴 |  |  |  |  | 実施状況（実施日）
メモ |  | 0 |  |  | メモ |  | 0
写真 番号 | 覆工スパン 番号 | 0 | 109 |  | 写真 番号 | 覆工スパン 番号 | 0 | 110
| 変状番号 | 0 |  |  |  | 変状番号 | 0
変状 部位 | 対象箇所 | 0 |  |  | 変状 部位 | 対象箇所 | 0
| 部位区分 | 0 |  |  |  | 部位区分 | 0
変状種類 |  | 0 |  |  | 変状種類 |  | 0
判定 区分 | 変状区分 |  |  |  | 判定 区分 | 変状区分
| 応急措置前 | 0 |  |  |  | 応急措置前 | 0
| 応急措置後 | 0 |  |  |  | 応急措置後 | 0
変状の発生範囲及び規模 |  |  |  | 前回変状の発生範囲及び規模 | 変状の発生範囲及び規模 |  |  |  |  | 前回変状の発生範囲及び規模
対策履歴 |  |  |  | 実施状況（実施日） | 対策履歴 |  |  |  |  | 実施状況（実施日）
メモ |  | 0 |  |  | メモ |  | 0
写真 番号 | 覆工スパン 番号 | 0 | 111 |  | 写真 番号 | 覆工スパン 番号 | 0 | 112
| 変状番号 | 0 |  |  |  | 変状番号 | 0
変状 部位 | 対象箇所 | 0 |  |  | 変状 部位 | 対象箇所 | 0
| 部位区分 | 0 |  |  |  | 部位区分 | 0
変状種類 |  | 0 |  |  | 変状種類 |  | 0
判定 区分 | 変状区分 |  |  |  | 判定 区分 | 変状区分
| 応急措置前 | 0 |  |  |  | 応急措置前 | 0
| 応急措置後 | 0 |  |  |  | 応急措置後 | 0
変状の発生範囲及び規模 |  |  |  | 前回変状の発生範囲及び規模 | 変状の発生範囲及び規模 |  |  |  |  | 前回変状の発生範囲及び規模
対策履歴 |  |  |  | 実施状況（実施日） | 対策履歴 |  |  |  |  | 実施状況（実施日）
メモ |  | 0 |  |  | メモ |  | 0
写真 番号 | 覆工スパン 番号 | 0 | 113 |  | 写真 番号 | 覆工スパン 番号 | 0 | 114
| 変状番号 | 0 |  |  |  | 変状番号 | 0
変状 部位 | 対象箇所 | 0 |  |  | 変状 部位 | 対象箇所 | 0
| 部位区分 | 0 |  |  |  | 部位区分 | 0
変状種類 |  | 0 |  |  | 変状種類 |  | 0
判定 区分 | 変状区分 |  |  |  | 判定 区分 | 変状区分
| 応急措置前 | 0 |  |  |  | 応急措置前 | 0
| 応急措置後 | 0 |  |  |  | 応急措置後 | 0
変状の発生範囲及び規模 |  |  |  | 前回変状の発生範囲及び規模 | 変状の発生範囲及び規模 |  |  |  |  | 前回変状の発生範囲及び規模
対策履歴 |  |  |  | 実施状況（実施日） | 対策履歴 |  |  |  |  | 実施状況（実施日）
メモ |  | 0 |  |  | メモ |  | 0
写真 番号 | 覆工スパン 番号 | 0 | 115 |  | 写真 番号 | 覆工スパン 番号 | 0 | 116
| 変状番号 | 0 |  |  |  | 変状番号 | 0
変状 部位 | 対象箇所 | 0 |  |  | 変状 部位 | 対象箇所 | 0
| 部位区分 | 0 |  |  |  | 部位区分 | 0
変状種類 |  | 0 |  |  | 変状種類 |  | 0
判定 区分 | 変状区分 |  |  |  | 判定 区分 | 変状区分
| 応急措置前 | 0 |  |  |  | 応急措置前 | 0
| 応急措置後 | 0 |  |  |  | 応急措置後 | 0
変状の発生範囲及び規模 |  |  |  | 前回変状の発生範囲及び規模 | 変状の発生範囲及び規模 |  |  |  |  | 前回変状の発生範囲及び規模
対策履歴 |  |  |  | 実施状況（実施日） | 対策履歴 |  |  |  |  | 実施状況（実施日）
メモ |  | 0 |  |  | メモ |  | 0
写真 番号 | 覆工スパン 番号 | 0 | 117 |  | 写真 番号 | 覆工スパン 番号 | 0 | 118
| 変状番号 | 0 |  |  |  | 変状番号 | 0
変状 部位 | 対象箇所 | 0 |  |  | 変状 部位 | 対象箇所 | 0
| 部位区分 | 0 |  |  |  | 部位区分 | 0
変状種類 |  | 0 |  |  | 変状種類 |  | 0
判定 区分 | 変状区分 |  |  |  | 判定 区分 | 変状区分
| 応急措置前 | 0 |  |  |  | 応急措置前 | 0
| 応急措置後 | 0 |  |  |  | 応急措置後 | 0
変状の発生範囲及び規模 |  |  |  | 前回変状の発生範囲及び規模 | 変状の発生範囲及び規模 |  |  |  |  | 前回変状の発生範囲及び規模
対策履歴 |  |  |  | 実施状況（実施日） | 対策履歴 |  |  |  |  | 実施状況（実施日）
メモ |  | 0 |  |  | メモ |  | 0
写真 番号 | 覆工スパン 番号 | 0 | 119 |  | 写真 番号 | 覆工スパン 番号 | 0 | 120
| 変状番号 | 0 |  |  |  | 変状番号 | 0
変状 部位 | 対象箇所 | 0 |  |  | 変状 部位 | 対象箇所 | 0
| 部位区分 | 0 |  |  |  | 部位区分 | 0
変状種類 |  | 0 |  |  | 変状種類 |  | 0
判定 区分 | 変状区分 |  |  |  | 判定 区分 | 変状区分
| 応急措置前 | 0 |  |  |  | 応急措置前 | 0
| 応急措置後 | 0 |  |  |  | 応急措置後 | 0
変状の発生範囲及び規模 |  |  |  | 前回変状の発生範囲及び規模 | 変状の発生範囲及び規模 |  |  |  |  | 前回変状の発生範囲及び規模
対策履歴 |  |  |  | 実施状況（実施日） | 対策履歴 |  |  |  |  | 実施状況（実施日）
メモ |  | 0 |  |  | メモ |  | 0
写真 番号 | 覆工スパン 番号 | 0 | 121 |  | 写真 番号 | 覆工スパン 番号 | 0 | 122
| 変状番号 | 0 |  |  |  | 変状番号 | 0
変状 部位 | 対象箇所 | 0 |  |  | 変状 部位 | 対象箇所 | 0
| 部位区分 | 0 |  |  |  | 部位区分 | 0
変状種類 |  | 0 |  |  | 変状種類 |  | 0
判定 区分 | 変状区分 |  |  |  | 判定 区分 | 変状区分
| 応急措置前 | 0 |  |  |  | 応急措置前 | 0
| 応急措置後 | 0 |  |  |  | 応急措置後 | 0
変状の発生範囲及び規模 |  |  |  | 前回変状の発生範囲及び規模 | 変状の発生範囲及び規模 |  |  |  |  | 前回変状の発生範囲及び規模
対策履歴 |  |  |  | 実施状況（実施日） | 対策履歴 |  |  |  |  | 実施状況（実施日）
メモ |  | 0 |  |  | メモ |  | 0
写真 番号 | 覆工スパン 番号 | 0 | 123 |  | 写真 番号 | 覆工スパン 番号 | 0 | 124
| 変状番号 | 0 |  |  |  | 変状番号 | 0
変状 部位 | 対象箇所 | 0 |  |  | 変状 部位 | 対象箇所 | 0
| 部位区分 | 0 |  |  |  | 部位区分 | 0
変状種類 |  | 0 |  |  | 変状種類 |  | 0
判定 区分 | 変状区分 |  |  |  | 判定 区分 | 変状区分
| 応急措置前 | 0 |  |  |  | 応急措置前 | 0
| 応急措置後 | 0 |  |  |  | 応急措置後 | 0
変状の発生範囲及び規模 |  |  |  | 前回変状の発生範囲及び規模 | 変状の発生範囲及び規模 |  |  |  |  | 前回変状の発生範囲及び規模
対策履歴 |  |  |  | 実施状況（実施日） | 対策履歴 |  |  |  |  | 実施状況（実施日）
メモ |  | 0 |  |  | メモ |  | 0
写真 番号 | 覆工スパン 番号 | 0 | 125 |  | 写真 番号 | 覆工スパン 番号 | 0 | 126
| 変状番号 | 0 |  |  |  | 変状番号 | 0
変状 部位 | 対象箇所 | 0 |  |  | 変状 部位 | 対象箇所 | 0
| 部位区分 | 0 |  |  |  | 部位区分 | 0
変状種類 |  | 0 |  |  | 変状種類 |  | 0
判定 区分 | 変状区分 |  |  |  | 判定 区分 | 変状区分
| 応急措置前 | 0 |  |  |  | 応急措置前 | 0
| 応急措置後 | 0 |  |  |  | 応急措置後 | 0
変状の発生範囲及び規模 |  |  |  | 前回変状の発生範囲及び規模 | 変状の発生範囲及び規模 |  |  |  |  | 前回変状の発生範囲及び規模
対策履歴 |  |  |  | 実施状況（実施日） | 対策履歴 |  |  |  |  | 実施状況（実施日）
メモ |  | 0 |  |  | メモ |  | 0
写真 番号 | 覆工スパン 番号 | 0 | 127 |  | 写真 番号 | 覆工スパン 番号 | 0 | 128
| 変状番号 | 0 |  |  |  | 変状番号 | 0
変状 部位 | 対象箇所 | 0 |  |  | 変状 部位 | 対象箇所 | 0
| 部位区分 | 0 |  |  |  | 部位区分 | 0
変状種類 |  | 0 |  |  | 変状種類 |  | 0
判定 区分 | 変状区分 |  |  |  | 判定 区分 | 変状区分
| 応急措置前 | 0 |  |  |  | 応急措置前 | 0
| 応急措置後 | 0 |  |  |  | 応急措置後 | 0
変状の発生範囲及び規模 |  |  |  | 前回変状の発生範囲及び規模 | 変状の発生範囲及び規模 |  |  |  |  | 前回変状の発生範囲及び規模
対策履歴 |  |  |  | 実施状況（実施日） | 対策履歴 |  |  |  |  | 実施状況（実施日）
メモ |  | 0 |  |  | メモ |  | 0
写真 番号 | 覆工スパン 番号 | 0 | 129 |  | 写真 番号 | 覆工スパン 番号 | 0 | 130
| 変状番号 | 0 |  |  |  | 変状番号 | 0
変状 部位 | 対象箇所 | 0 |  |  | 変状 部位 | 対象箇所 | 0
| 部位区分 | 0 |  |  |  | 部位区分 | 0
変状種類 |  | 0 |  |  | 変状種類 |  | 0
判定 区分 | 変状区分 |  |  |  | 判定 区分 | 変状区分
| 応急措置前 | 0 |  |  |  | 応急措置前 | 0
| 応急措置後 | 0 |  |  |  | 応急措置後 | 0
変状の発生範囲及び規模 |  |  |  | 前回変状の発生範囲及び規模 | 変状の発生範囲及び規模 |  |  |  |  | 前回変状の発生範囲及び規模
対策履歴 |  |  |  | 実施状況（実施日） | 対策履歴 |  |  |  |  | 実施状況（実施日）
メモ |  | 0 |  |  | メモ |  | 0
写真 番号 | 覆工スパン 番号 | 0 | 131 |  | 写真 番号 | 覆工スパン 番号 | 0 | 132
| 変状番号 | 0 |  |  |  | 変状番号 | 0
変状 部位 | 対象箇所 | 0 |  |  | 変状 部位 | 対象箇所 | 0
| 部位区分 | 0 |  |  |  | 部位区分 | 0
変状種類 |  | 0 |  |  | 変状種類 |  | 0
判定 区分 | 変状区分 |  |  |  | 判定 区分 | 変状区分
| 応急措置前 | 0 |  |  |  | 応急措置前 | 0
| 応急措置後 | 0 |  |  |  | 応急措置後 | 0
変状の発生範囲及び規模 |  |  |  | 前回変状の発生範囲及び規模 | 変状の発生範囲及び規模 |  |  |  |  | 前回変状の発生範囲及び規模
対策履歴 |  |  |  | 実施状況（実施日） | 対策履歴 |  |  |  |  | 実施状況（実施日）
メモ |  | 0 |  |  | メモ |  | 0
写真 番号 | 覆工スパン 番号 | 0 | 133 |  | 写真 番号 | 覆工スパン 番号 | 0 | 134
| 変状番号 | 0 |  |  |  | 変状番号 | 0
変状 部位 | 対象箇所 | 0 |  |  | 変状 部位 | 対象箇所 | 0
| 部位区分 | 0 |  |  |  | 部位区分 | 0
変状種類 |  | 0 |  |  | 変状種類 |  | 0
判定 区分 | 変状区分 |  |  |  | 判定 区分 | 変状区分
| 応急措置前 | 0 |  |  |  | 応急措置前 | 0
| 応急措置後 | 0 |  |  |  | 応急措置後 | 0
変状の発生範囲及び規模 |  |  |  | 前回変状の発生範囲及び規模 | 変状の発生範囲及び規模 |  |  |  |  | 前回変状の発生範囲及び規模
対策履歴 |  |  |  | 実施状況（実施日） | 対策履歴 |  |  |  |  | 実施状況（実施日）
メモ |  | 0 |  |  | メモ |  | 0
写真 番号 | 覆工スパン 番号 | 0 | 135 |  | 写真 番号 | 覆工スパン 番号 | 0 | 136
| 変状番号 | 0 |  |  |  | 変状番号 | 0
変状 部位 | 対象箇所 | 0 |  |  | 変状 部位 | 対象箇所 | 0
| 部位区分 | 0 |  |  |  | 部位区分 | 0
変状種類 |  | 0 |  |  | 変状種類 |  | 0
判定 区分 | 変状区分 |  |  |  | 判定 区分 | 変状区分
| 応急措置前 | 0 |  |  |  | 応急措置前 | 0
| 応急措置後 | 0 |  |  |  | 応急措置後 | 0
変状の発生範囲及び規模 |  |  |  | 前回変状の発生範囲及び規模 | 変状の発生範囲及び規模 |  |  |  |  | 前回変状の発生範囲及び規模
対策履歴 |  |  |  | 実施状況（実施日） | 対策履歴 |  |  |  |  | 実施状況（実施日）
メモ |  | 0 |  |  | メモ |  | 0
写真 番号 | 覆工スパン 番号 | 0 | 137 |  | 写真 番号 | 覆工スパン 番号 | 0 | 138
| 変状番号 | 0 |  |  |  | 変状番号 | 0
変状 部位 | 対象箇所 | 0 |  |  | 変状 部位 | 対象箇所 | 0
| 部位区分 | 0 |  |  |  | 部位区分 | 0
変状種類 |  | 0 |  |  | 変状種類 |  | 0
判定 区分 | 変状区分 |  |  |  | 判定 区分 | 変状区分
| 応急措置前 | 0 |  |  |  | 応急措置前 | 0
| 応急措置後 | 0 |  |  |  | 応急措置後 | 0
変状の発生範囲及び規模 |  |  |  | 前回変状の発生範囲及び規模 | 変状の発生範囲及び規模 |  |  |  |  | 前回変状の発生範囲及び規模
対策履歴 |  |  |  | 実施状況（実施日） | 対策履歴 |  |  |  |  | 実施状況（実施日）
メモ |  | 0 |  |  | メモ |  | 0
写真 番号 | 覆工スパン 番号 | 0 | 139 |  | 写真 番号 | 覆工スパン 番号 | 0 | 140
| 変状番号 | 0 |  |  |  | 変状番号 | 0
変状 部位 | 対象箇所 | 0 |  |  | 変状 部位 | 対象箇所 | 0
| 部位区分 | 0 |  |  |  | 部位区分 | 0
変状種類 |  | 0 |  |  | 変状種類 |  | 0
判定 区分 | 変状区分 |  |  |  | 判定 区分 | 変状区分
| 応急措置前 | 0 |  |  |  | 応急措置前 | 0
| 応急措置後 | 0 |  |  |  | 応急措置後 | 0
変状の発生範囲及び規模 |  |  |  | 前回変状の発生範囲及び規模 | 変状の発生範囲及び規模 |  |  |  |  | 前回変状の発生範囲及び規模
対策履歴 |  |  |  | 実施状況（実施日） | 対策履歴 |  |  |  |  | 実施状況（実施日）
メモ |  | 0 |  |  | メモ |  | 0
写真 番号 | 覆工スパン 番号 | 0 | 141 |  | 写真 番号 | 覆工スパン 番号 | 0 | 142
| 変状番号 | 0 |  |  |  | 変状番号 | 0
変状 部位 | 対象箇所 | 0 |  |  | 変状 部位 | 対象箇所 | 0
| 部位区分 | 0 |  |  |  | 部位区分 | 0
変状種類 |  | 0 |  |  | 変状種類 |  | 0
判定 区分 | 変状区分 |  |  |  | 判定 区分 | 変状区分
| 応急措置前 | 0 |  |  |  | 応急措置前 | 0
| 応急措置後 | 0 |  |  |  | 応急措置後 | 0
変状の発生範囲及び規模 |  |  |  | 前回変状の発生範囲及び規模 | 変状の発生範囲及び規模 |  |  |  |  | 前回変状の発生範囲及び規模
対策履歴 |  |  |  | 実施状況（実施日） | 対策履歴 |  |  |  |  | 実施状況（実施日）
メモ |  | 0 |  |  | メモ |  | 0
写真 番号 | 覆工スパン 番号 | 0 | 143 |  | 写真 番号 | 覆工スパン 番号 | 0 | 144
| 変状番号 | 0 |  |  |  | 変状番号 | 0
変状 部位 | 対象箇所 | 0 |  |  | 変状 部位 | 対象箇所 | 0
| 部位区分 | 0 |  |  |  | 部位区分 | 0
変状種類 |  | 0 |  |  | 変状種類 |  | 0
判定 区分 | 変状区分 |  |  |  | 判定 区分 | 変状区分
| 応急措置前 | 0 |  |  |  | 応急措置前 | 0
| 応急措置後 | 0 |  |  |  | 応急措置後 | 0
変状の発生範囲及び規模 |  |  |  | 前回変状の発生範囲及び規模 | 変状の発生範囲及び規模 |  |  |  |  | 前回変状の発生範囲及び規模
対策履歴 |  |  |  | 実施状況（実施日） | 対策履歴 |  |  |  |  | 実施状況（実施日）
メモ |  | 0 |  |  | メモ |  | 0
写真 番号 | 覆工スパン 番号 | 0 | 145 |  | 写真 番号 | 覆工スパン 番号 | 0 | 146
| 変状番号 | 0 |  |  |  | 変状番号 | 0
変状 部位 | 対象箇所 | 0 |  |  | 変状 部位 | 対象箇所 | 0
| 部位区分 | 0 |  |  |  | 部位区分 | 0
変状種類 |  | 0 |  |  | 変状種類 |  | 0
判定 区分 | 変状区分 |  |  |  | 判定 区分 | 変状区分
| 応急措置前 | 0 |  |  |  | 応急措置前 | 0
| 応急措置後 | 0 |  |  |  | 応急措置後 | 0
変状の発生範囲及び規模 |  |  |  | 前回変状の発生範囲及び規模 | 変状の発生範囲及び規模 |  |  |  |  | 前回変状の発生範囲及び規模
対策履歴 |  |  |  | 実施状況（実施日） | 対策履歴 |  |  |  |  | 実施状況（実施日）
メモ |  | 0 |  |  | メモ |  | 0
写真 番号 | 覆工スパン 番号 | 0 | 147 |  | 写真 番号 | 覆工スパン 番号 | 0 | 148
| 変状番号 | 0 |  |  |  | 変状番号 | 0
変状 部位 | 対象箇所 | 0 |  |  | 変状 部位 | 対象箇所 | 0
| 部位区分 | 0 |  |  |  | 部位区分 | 0
変状種類 |  | 0 |  |  | 変状種類 |  | 0
判定 区分 | 変状区分 |  |  |  | 判定 区分 | 変状区分
| 応急措置前 | 0 |  |  |  | 応急措置前 | 0
| 応急措置後 | 0 |  |  |  | 応急措置後 | 0
変状の発生範囲及び規模 |  |  |  | 前回変状の発生範囲及び規模 | 変状の発生範囲及び規模 |  |  |  |  | 前回変状の発生範囲及び規模
対策履歴 |  |  |  | 実施状況（実施日） | 対策履歴 |  |  |  |  | 実施状況（実施日）
メモ |  | 0 |  |  | メモ |  | 0
写真 番号 | 覆工スパン 番号 | 0 | 149 |  | 写真 番号 | 覆工スパン 番号 | 0 | 150
| 変状番号 | 0 |  |  |  | 変状番号 | 0
変状 部位 | 対象箇所 | 0 |  |  | 変状 部位 | 対象箇所 | 0
| 部位区分 | 0 |  |  |  | 部位区分 | 0
変状種類 |  | 0 |  |  | 変状種類 |  | 0
判定 区分 | 変状区分 |  |  |  | 判定 区分 | 変状区分
| 応急措置前 | 0 |  |  |  | 応急措置前 | 0
| 応急措置後 | 0 |  |  |  | 応急措置後 | 0
変状の発生範囲及び規模 |  |  |  | 前回変状の発生範囲及び規模 | 変状の発生範囲及び規模 |  |  |  |  | 前回変状の発生範囲及び規模
対策履歴 |  |  |  | 実施状況（実施日） | 対策履歴 |  |  |  |  | 実施状況（実施日）
メモ |  | 0 |  |  | メモ |  | 0
写真 番号 | 覆工スパン 番号 | 0 | 151 |  | 写真 番号 | 覆工スパン 番号 | 0 | 152
| 変状番号 | 0 |  |  |  | 変状番号 | 0
変状 部位 | 対象箇所 | 0 |  |  | 変状 部位 | 対象箇所 | 0
| 部位区分 | 0 |  |  |  | 部位区分 | 0
変状種類 |  | 0 |  |  | 変状種類 |  | 0
判定 区分 | 変状区分 |  |  |  | 判定 区分 | 変状区分
| 応急措置前 | 0 |  |  |  | 応急措置前 | 0
| 応急措置後 | 0 |  |  |  | 応急措置後 | 0
変状の発生範囲及び規模 |  |  |  | 前回変状の発生範囲及び規模 | 変状の発生範囲及び規模 |  |  |  |  | 前回変状の発生範囲及び規模
対策履歴 |  |  |  | 実施状況（実施日） | 対策履歴 |  |  |  |  | 実施状況（実施日）
メモ |  | 0 |  |  | メモ |  | 0
写真 番号 | 覆工スパン 番号 | 0 | 153 |  | 写真 番号 | 覆工スパン 番号 | 0 | 154
| 変状番号 | 0 |  |  |  | 変状番号 | 0
変状 部位 | 対象箇所 | 0 |  |  | 変状 部位 | 対象箇所 | 0
| 部位区分 | 0 |  |  |  | 部位区分 | 0
変状種類 |  | 0 |  |  | 変状種類 |  | 0
判定 区分 | 変状区分 |  |  |  | 判定 区分 | 変状区分
| 応急措置前 | 0 |  |  |  | 応急措置前 | 0
| 応急措置後 | 0 |  |  |  | 応急措置後 | 0
変状の発生範囲及び規模 |  |  |  | 前回変状の発生範囲及び規模 | 変状の発生範囲及び規模 |  |  |  |  | 前回変状の発生範囲及び規模
対策履歴 |  |  |  | 実施状況（実施日） | 対策履歴 |  |  |  |  | 実施状況（実施日）
メモ |  | 0 |  |  | メモ |  | 0
写真 番号 | 覆工スパン 番号 | 0 | 155 |  | 写真 番号 | 覆工スパン 番号 | 0 | 156
| 変状番号 | 0 |  |  |  | 変状番号 | 0
変状 部位 | 対象箇所 | 0 |  |  | 変状 部位 | 対象箇所 | 0
| 部位区分 | 0 |  |  |  | 部位区分 | 0
変状種類 |  | 0 |  |  | 変状種類 |  | 0
判定 区分 | 変状区分 |  |  |  | 判定 区分 | 変状区分
| 応急措置前 | 0 |  |  |  | 応急措置前 | 0
| 応急措置後 | 0 |  |  |  | 応急措置後 | 0
変状の発生範囲及び規模 |  |  |  | 前回変状の発生範囲及び規模 | 変状の発生範囲及び規模 |  |  |  |  | 前回変状の発生範囲及び規模
対策履歴 |  |  |  | 実施状況（実施日） | 対策履歴 |  |  |  |  | 実施状況（実施日）
メモ |  | 0 |  |  | メモ |  | 0
写真 番号 | 覆工スパン 番号 | 0 | 157 |  | 写真 番号 | 覆工スパン 番号 | 0 | 158
| 変状番号 | 0 |  |  |  | 変状番号 | 0
変状 部位 | 対象箇所 | 0 |  |  | 変状 部位 | 対象箇所 | 0
| 部位区分 | 0 |  |  |  | 部位区分 | 0
変状種類 |  | 0 |  |  | 変状種類 |  | 0
判定 区分 | 変状区分 |  |  |  | 判定 区分 | 変状区分
| 応急措置前 | 0 |  |  |  | 応急措置前 | 0
| 応急措置後 | 0 |  |  |  | 応急措置後 | 0
変状の発生範囲及び規模 |  |  |  | 前回変状の発生範囲及び規模 | 変状の発生範囲及び規模 |  |  |  |  | 前回変状の発生範囲及び規模
対策履歴 |  |  |  | 実施状況（実施日） | 対策履歴 |  |  |  |  | 実施状況（実施日）
メモ |  | 0 |  |  | メモ |  | 0
写真 番号 | 覆工スパン 番号 | 0 | 159 |  | 写真 番号 | 覆工スパン 番号 | 0 | 160
| 変状番号 | 0 |  |  |  | 変状番号 | 0
変状 部位 | 対象箇所 | 0 |  |  | 変状 部位 | 対象箇所 | 0
| 部位区分 | 0 |  |  |  | 部位区分 | 0
変状種類 |  | 0 |  |  | 変状種類 |  | 0
判定 区分 | 変状区分 |  |  |  | 判定 区分 | 変状区分
| 応急措置前 | 0 |  |  |  | 応急措置前 | 0
| 応急措置後 | 0 |  |  |  | 応急措置後 | 0
変状の発生範囲及び規模 |  |  |  | 前回変状の発生範囲及び規模 | 変状の発生範囲及び規模 |  |  |  |  | 前回変状の発生範囲及び規模
対策履歴 |  |  |  | 実施状況（実施日） | 対策履歴 |  |  |  |  | 実施状況（実施日）
メモ |  | 0 |  |  | メモ |  | 0
写真 番号 | 覆工スパン 番号 | 0 | 161 |  | 写真 番号 | 覆工スパン 番号 | 0 | 162
| 変状番号 | 0 |  |  |  | 変状番号 | 0
変状 部位 | 対象箇所 | 0 |  |  | 変状 部位 | 対象箇所 | 0
| 部位区分 | 0 |  |  |  | 部位区分 | 0
変状種類 |  | 0 |  |  | 変状種類 |  | 0
判定 区分 | 変状区分 |  |  |  | 判定 区分 | 変状区分
| 応急措置前 | 0 |  |  |  | 応急措置前 | 0
| 応急措置後 | 0 |  |  |  | 応急措置後 | 0
変状の発生範囲及び規模 |  |  |  | 前回変状の発生範囲及び規模 | 変状の発生範囲及び規模 |  |  |  |  | 前回変状の発生範囲及び規模
対策履歴 |  |  |  | 実施状況（実施日） | 対策履歴 |  |  |  |  | 実施状況（実施日）
メモ |  | 0 |  |  | メモ |  | 0
写真 番号 | 覆工スパン 番号 | 0 | 163 |  | 写真 番号 | 覆工スパン 番号 | 0 | 164
| 変状番号 | 0 |  |  |  | 変状番号 | 0
変状 部位 | 対象箇所 | 0 |  |  | 変状 部位 | 対象箇所 | 0
| 部位区分 | 0 |  |  |  | 部位区分 | 0
変状種類 |  | 0 |  |  | 変状種類 |  | 0
判定 区分 | 変状区分 |  |  |  | 判定 区分 | 変状区分
| 応急措置前 | 0 |  |  |  | 応急措置前 | 0
| 応急措置後 | 0 |  |  |  | 応急措置後 | 0
変状の発生範囲及び規模 |  |  |  | 前回変状の発生範囲及び規模 | 変状の発生範囲及び規模 |  |  |  |  | 前回変状の発生範囲及び規模
対策履歴 |  |  |  | 実施状況（実施日） | 対策履歴 |  |  |  |  | 実施状況（実施日）
メモ |  | 0 |  |  | メモ |  | 0
写真 番号 | 覆工スパン 番号 | 0 | 165 |  | 写真 番号 | 覆工スパン 番号 | 0 | 166
| 変状番号 | 0 |  |  |  | 変状番号 | 0
変状 部位 | 対象箇所 | 0 |  |  | 変状 部位 | 対象箇所 | 0
| 部位区分 | 0 |  |  |  | 部位区分 | 0
変状種類 |  | 0 |  |  | 変状種類 |  | 0
判定 区分 | 変状区分 |  |  |  | 判定 区分 | 変状区分
| 応急措置前 | 0 |  |  |  | 応急措置前 | 0
| 応急措置後 | 0 |  |  |  | 応急措置後 | 0
変状の発生範囲及び規模 |  |  |  | 前回変状の発生範囲及び規模 | 変状の発生範囲及び規模 |  |  |  |  | 前回変状の発生範囲及び規模
対策履歴 |  |  |  | 実施状況（実施日） | 対策履歴 |  |  |  |  | 実施状況（実施日）
メモ |  | 0 |  |  | メモ |  | 0
写真 番号 | 覆工スパン 番号 | 0 | 167 |  | 写真 番号 | 覆工スパン 番号 | 0 | 168
| 変状番号 | 0 |  |  |  | 変状番号 | 0
変状 部位 | 対象箇所 | 0 |  |  | 変状 部位 | 対象箇所 | 0
| 部位区分 | 0 |  |  |  | 部位区分 | 0
変状種類 |  | 0 |  |  | 変状種類 |  | 0
判定 区分 | 変状区分 |  |  |  | 判定 区分 | 変状区分
| 応急措置前 | 0 |  |  |  | 応急措置前 | 0
| 応急措置後 | 0 |  |  |  | 応急措置後 | 0
変状の発生範囲及び規模 |  |  |  | 前回変状の発生範囲及び規模 | 変状の発生範囲及び規模 |  |  |  |  | 前回変状の発生範囲及び規模
対策履歴 |  |  |  | 実施状況（実施日） | 対策履歴 |  |  |  |  | 実施状況（実施日）
メモ |  | 0 |  |  | メモ |  | 0
写真 番号 | 覆工スパン 番号 | 0 | 169 |  | 写真 番号 | 覆工スパン 番号 | 0 | 170
| 変状番号 | 0 |  |  |  | 変状番号 | 0
変状 部位 | 対象箇所 | 0 |  |  | 変状 部位 | 対象箇所 | 0
| 部位区分 | 0 |  |  |  | 部位区分 | 0
変状種類 |  | 0 |  |  | 変状種類 |  | 0
判定 区分 | 変状区分 |  |  |  | 判定 区分 | 変状区分
| 応急措置前 | 0 |  |  |  | 応急措置前 | 0
| 応急措置後 | 0 |  |  |  | 応急措置後 | 0
変状の発生範囲及び規模 |  |  |  | 前回変状の発生範囲及び規模 | 変状の発生範囲及び規模 |  |  |  |  | 前回変状の発生範囲及び規模
対策履歴 |  |  |  | 実施状況（実施日） | 対策履歴 |  |  |  |  | 実施状況（実施日）
メモ |  | 0 |  |  | メモ |  | 0
写真 番号 | 覆工スパン 番号 | 0 | 171 |  | 写真 番号 | 覆工スパン 番号 | 0 | 172
| 変状番号 | 0 |  |  |  | 変状番号 | 0
変状 部位 | 対象箇所 | 0 |  |  | 変状 部位 | 対象箇所 | 0
| 部位区分 | 0 |  |  |  | 部位区分 | 0
変状種類 |  | 0 |  |  | 変状種類 |  | 0
判定 区分 | 変状区分 |  |  |  | 判定 区分 | 変状区分
| 応急措置前 | 0 |  |  |  | 応急措置前 | 0
| 応急措置後 | 0 |  |  |  | 応急措置後 | 0
変状の発生範囲及び規模 |  |  |  | 前回変状の発生範囲及び規模 | 変状の発生範囲及び規模 |  |  |  |  | 前回変状の発生範囲及び規模
対策履歴 |  |  |  | 実施状況（実施日） | 対策履歴 |  |  |  |  | 実施状況（実施日）
メモ |  | 0 |  |  | メモ |  | 0
写真 番号 | 覆工スパン 番号 | 0 | 173 |  | 写真 番号 | 覆工スパン 番号 | 0 | 174
| 変状番号 | 0 |  |  |  | 変状番号 | 0
変状 部位 | 対象箇所 | 0 |  |  | 変状 部位 | 対象箇所 | 0
| 部位区分 | 0 |  |  |  | 部位区分 | 0
変状種類 |  | 0 |  |  | 変状種類 |  | 0
判定 区分 | 変状区分 |  |  |  | 判定 区分 | 変状区分
| 応急措置前 | 0 |  |  |  | 応急措置前 | 0
| 応急措置後 | 0 |  |  |  | 応急措置後 | 0
変状の発生範囲及び規模 |  |  |  | 前回変状の発生範囲及び規模 | 変状の発生範囲及び規模 |  |  |  |  | 前回変状の発生範囲及び規模
対策履歴 |  |  |  | 実施状況（実施日） | 対策履歴 |  |  |  |  | 実施状況（実施日）
メモ |  | 0 |  |  | メモ |  | 0
写真 番号 | 覆工スパン 番号 | 0 | 175 |  | 写真 番号 | 覆工スパン 番号 | 0 | 176
| 変状番号 | 0 |  |  |  | 変状番号 | 0
変状 部位 | 対象箇所 | 0 |  |  | 変状 部位 | 対象箇所 | 0
| 部位区分 | 0 |  |  |  | 部位区分 | 0
変状種類 |  | 0 |  |  | 変状種類 |  | 0
判定 区分 | 変状区分 |  |  |  | 判定 区分 | 変状区分
| 応急措置前 | 0 |  |  |  | 応急措置前 | 0
| 応急措置後 | 0 |  |  |  | 応急措置後 | 0
変状の発生範囲及び規模 |  |  |  | 前回変状の発生範囲及び規模 | 変状の発生範囲及び規模 |  |  |  |  | 前回変状の発生範囲及び規模
対策履歴 |  |  |  | 実施状況（実施日） | 対策履歴 |  |  |  |  | 実施状況（実施日）
メモ |  | 0 |  |  | メモ |  | 0
写真 番号 | 覆工スパン 番号 | 0 | 177 |  | 写真 番号 | 覆工スパン 番号 | 0 | 178
| 変状番号 | 0 |  |  |  | 変状番号 | 0
変状 部位 | 対象箇所 | 0 |  |  | 変状 部位 | 対象箇所 | 0
| 部位区分 | 0 |  |  |  | 部位区分 | 0
変状種類 |  | 0 |  |  | 変状種類 |  | 0
判定 区分 | 変状区分 |  |  |  | 判定 区分 | 変状区分
| 応急措置前 | 0 |  |  |  | 応急措置前 | 0
| 応急措置後 | 0 |  |  |  | 応急措置後 | 0
変状の発生範囲及び規模 |  |  |  | 前回変状の発生範囲及び規模 | 変状の発生範囲及び規模 |  |  |  |  | 前回変状の発生範囲及び規模
対策履歴 |  |  |  | 実施状況（実施日） | 対策履歴 |  |  |  |  | 実施状況（実施日）
メモ |  | 0 |  |  | メモ |  | 0
写真 番号 | 覆工スパン 番号 | 0 | 179 |  | 写真 番号 | 覆工スパン 番号 | 0 | 180
| 変状番号 | 0 |  |  |  | 変状番号 | 0
変状 部位 | 対象箇所 | 0 |  |  | 変状 部位 | 対象箇所 | 0
| 部位区分 | 0 |  |  |  | 部位区分 | 0
変状種類 |  | 0 |  |  | 変状種類 |  | 0
判定 区分 | 変状区分 |  |  |  | 判定 区分 | 変状区分
| 応急措置前 | 0 |  |  |  | 応急措置前 | 0
| 応急措置後 | 0 |  |  |  | 応急措置後 | 0
変状の発生範囲及び規模 |  |  |  | 前回変状の発生範囲及び規模 | 変状の発生範囲及び規模 |  |  |  |  | 前回変状の発生範囲及び規模
対策履歴 |  |  |  | 実施状況（実施日） | 対策履歴 |  |  |  |  | 実施状況（実施日）
メモ |  | 0 |  |  | メモ |  | 0
写真 番号 | 覆工スパン 番号 | 0 | 181 |  | 写真 番号 | 覆工スパン 番号 | 0 | 182
| 変状番号 | 0 |  |  |  | 変状番号 | 0
変状 部位 | 対象箇所 | 0 |  |  | 変状 部位 | 対象箇所 | 0
| 部位区分 | 0 |  |  |  | 部位区分 | 0
変状種類 |  | 0 |  |  | 変状種類 |  | 0
判定 区分 | 変状区分 |  |  |  | 判定 区分 | 変状区分
| 応急措置前 | 0 |  |  |  | 応急措置前 | 0
| 応急措置後 | 0 |  |  |  | 応急措置後 | 0
変状の発生範囲及び規模 |  |  |  | 前回変状の発生範囲及び規模 | 変状の発生範囲及び規模 |  |  |  |  | 前回変状の発生範囲及び規模
対策履歴 |  |  |  | 実施状況（実施日） | 対策履歴 |  |  |  |  | 実施状況（実施日）
メモ |  | 0 |  |  | メモ |  | 0
写真 番号 | 覆工スパン 番号 | 0 | 183 |  | 写真 番号 | 覆工スパン 番号 | 0 | 184
| 変状番号 | 0 |  |  |  | 変状番号 | 0
変状 部位 | 対象箇所 | 0 |  |  | 変状 部位 | 対象箇所 | 0
| 部位区分 | 0 |  |  |  | 部位区分 | 0
変状種類 |  | 0 |  |  | 変状種類 |  | 0
判定 区分 | 変状区分 |  |  |  | 判定 区分 | 変状区分
| 応急措置前 | 0 |  |  |  | 応急措置前 | 0
| 応急措置後 | 0 |  |  |  | 応急措置後 | 0
変状の発生範囲及び規模 |  |  |  | 前回変状の発生範囲及び規模 | 変状の発生範囲及び規模 |  |  |  |  | 前回変状の発生範囲及び規模
対策履歴 |  |  |  | 実施状況（実施日） | 対策履歴 |  |  |  |  | 実施状況（実施日）
メモ |  | 0 |  |  | メモ |  | 0
写真 番号 | 覆工スパン 番号 | 0 | 185 |  | 写真 番号 | 覆工スパン 番号 | 0 | 186
| 変状番号 | 0 |  |  |  | 変状番号 | 0
変状 部位 | 対象箇所 | 0 |  |  | 変状 部位 | 対象箇所 | 0
| 部位区分 | 0 |  |  |  | 部位区分 | 0
変状種類 |  | 0 |  |  | 変状種類 |  | 0
判定 区分 | 変状区分 |  |  |  | 判定 区分 | 変状区分
| 応急措置前 | 0 |  |  |  | 応急措置前 | 0
| 応急措置後 | 0 |  |  |  | 応急措置後 | 0
変状の発生範囲及び規模 |  |  |  | 前回変状の発生範囲及び規模 | 変状の発生範囲及び規模 |  |  |  |  | 前回変状の発生範囲及び規模
対策履歴 |  |  |  | 実施状況（実施日） | 対策履歴 |  |  |  |  | 実施状況（実施日）
メモ |  | 0 |  |  | メモ |  | 0
写真 番号 | 覆工スパン 番号 | 0 | 187 |  | 写真 番号 | 覆工スパン 番号 | 0 | 188
| 変状番号 | 0 |  |  |  | 変状番号 | 0
変状 部位 | 対象箇所 | 0 |  |  | 変状 部位 | 対象箇所 | 0
| 部位区分 | 0 |  |  |  | 部位区分 | 0
変状種類 |  | 0 |  |  | 変状種類 |  | 0
判定 区分 | 変状区分 |  |  |  | 判定 区分 | 変状区分
| 応急措置前 | 0 |  |  |  | 応急措置前 | 0
| 応急措置後 | 0 |  |  |  | 応急措置後 | 0
変状の発生範囲及び規模 |  |  |  | 前回変状の発生範囲及び規模 | 変状の発生範囲及び規模 |  |  |  |  | 前回変状の発生範囲及び規模
対策履歴 |  |  |  | 実施状況（実施日） | 対策履歴 |  |  |  |  | 実施状況（実施日）
メモ |  | 0 |  |  | メモ |  | 0
写真 番号 | 覆工スパン 番号 | 0 | 189 |  | 写真 番号 | 覆工スパン 番号 | 0 | 190
| 変状番号 | 0 |  |  |  | 変状番号 | 0
変状 部位 | 対象箇所 | 0 |  |  | 変状 部位 | 対象箇所 | 0
| 部位区分 | 0 |  |  |  | 部位区分 | 0
変状種類 |  | 0 |  |  | 変状種類 |  | 0
判定 区分 | 変状区分 |  |  |  | 判定 区分 | 変状区分
| 応急措置前 | 0 |  |  |  | 応急措置前 | 0
| 応急措置後 | 0 |  |  |  | 応急措置後 | 0
変状の発生範囲及び規模 |  |  |  | 前回変状の発生範囲及び規模 | 変状の発生範囲及び規模 |  |  |  |  | 前回変状の発生範囲及び規模
対策履歴 |  |  |  | 実施状況（実施日） | 対策履歴 |  |  |  |  | 実施状況（実施日）
メモ |  | 0 |  |  | メモ |  | 0
写真 番号 | 覆工スパン 番号 | 0 | 191 |  | 写真 番号 | 覆工スパン 番号 | 0 | 192
| 変状番号 | 0 |  |  |  | 変状番号 | 0
変状 部位 | 対象箇所 | 0 |  |  | 変状 部位 | 対象箇所 | 0
| 部位区分 | 0 |  |  |  | 部位区分 | 0
変状種類 |  | 0 |  |  | 変状種類 |  | 0
判定 区分 | 変状区分 |  |  |  | 判定 区分 | 変状区分
| 応急措置前 | 0 |  |  |  | 応急措置前 | 0
| 応急措置後 | 0 |  |  |  | 応急措置後 | 0
変状の発生範囲及び規模 |  |  |  | 前回変状の発生範囲及び規模 | 変状の発生範囲及び規模 |  |  |  |  | 前回変状の発生範囲及び規模
対策履歴 |  |  |  | 実施状況（実施日） | 対策履歴 |  |  |  |  | 実施状況（実施日）
メモ |  | 0 |  |  | メモ |  | 0
写真 番号 | 覆工スパン 番号 | 0 | 193 |  | 写真 番号 | 覆工スパン 番号 | 0 | 194
| 変状番号 | 0 |  |  |  | 変状番号 | 0
変状 部位 | 対象箇所 | 0 |  |  | 変状 部位 | 対象箇所 | 0
| 部位区分 | 0 |  |  |  | 部位区分 | 0
変状種類 |  | 0 |  |  | 変状種類 |  | 0
判定 区分 | 変状区分 |  |  |  | 判定 区分 | 変状区分
| 応急措置前 | 0 |  |  |  | 応急措置前 | 0
| 応急措置後 | 0 |  |  |  | 応急措置後 | 0
変状の発生範囲及び規模 |  |  |  | 前回変状の発生範囲及び規模 | 変状の発生範囲及び規模 |  |  |  |  | 前回変状の発生範囲及び規模
対策履歴 |  |  |  | 実施状況（実施日） | 対策履歴 |  |  |  |  | 実施状況（実施日）
メモ |  | 0 |  |  | メモ |  | 0
写真 番号 | 覆工スパン 番号 | 0 | 195 |  | 写真 番号 | 覆工スパン 番号 | 0 | 196
| 変状番号 | 0 |  |  |  | 変状番号 | 0
変状 部位 | 対象箇所 | 0 |  |  | 変状 部位 | 対象箇所 | 0
| 部位区分 | 0 |  |  |  | 部位区分 | 0
変状種類 |  | 0 |  |  | 変状種類 |  | 0
判定 区分 | 変状区分 |  |  |  | 判定 区分 | 変状区分
| 応急措置前 | 0 |  |  |  | 応急措置前 | 0
| 応急措置後 | 0 |  |  |  | 応急措置後 | 0
変状の発生範囲及び規模 |  |  |  | 前回変状の発生範囲及び規模 | 変状の発生範囲及び規模 |  |  |  |  | 前回変状の発生範囲及び規模
対策履歴 |  |  |  | 実施状況（実施日） | 対策履歴 |  |  |  |  | 実施状況（実施日）
メモ |  | 0 |  |  | メモ |  | 0
写真 番号 | 覆工スパン 番号 | 0 | 197 |  | 写真 番号 | 覆工スパン 番号 | 0 | 198
| 変状番号 | 0 |  |  |  | 変状番号 | 0
変状 部位 | 対象箇所 | 0 |  |  | 変状 部位 | 対象箇所 | 0
| 部位区分 | 0 |  |  |  | 部位区分 | 0
変状種類 |  | 0 |  |  | 変状種類 |  | 0
判定 区分 | 変状区分 |  |  |  | 判定 区分 | 変状区分
| 応急措置前 | 0 |  |  |  | 応急措置前 | 0
| 応急措置後 | 0 |  |  |  | 応急措置後 | 0
変状の発生範囲及び規模 |  |  |  | 前回変状の発生範囲及び規模 | 変状の発生範囲及び規模 |  |  |  |  | 前回変状の発生範囲及び規模
対策履歴 |  |  |  | 実施状況（実施日） | 対策履歴 |  |  |  |  | 実施状況（実施日）
メモ |  | 0 |  |  | メモ |  | 0
写真 番号 | 覆工スパン 番号 | 0 | 199 |  | 写真 番号 | 覆工スパン 番号 | 0 | 200
| 変状番号 | 0 |  |  |  | 変状番号 | 0
変状 部位 | 対象箇所 | 0 |  |  | 変状 部位 | 対象箇所 | 0
| 部位区分 | 0 |  |  |  | 部位区分 | 0
変状種類 |  | 0 |  |  | 変状種類 |  | 0
判定 区分 | 変状区分 |  |  |  | 判定 区分 | 変状区分
| 応急措置前 | 0 |  |  |  | 応急措置前 | 0
| 応急措置後 | 0 |  |  |  | 応急措置後 | 0
変状の発生範囲及び規模 |  |  |  | 前回変状の発生範囲及び規模 | 変状の発生範囲及び規模 |  |  |  |  | 前回変状の発生範囲及び規模
対策履歴 |  |  |  | 実施状況（実施日） | 対策履歴 |  |  |  |  | 実施状況（実施日）
メモ |  | 0 |  |  | メモ |  | 0
写真 番号 | 覆工スパン 番号 | 0 | 201 |  | 写真 番号 | 覆工スパン 番号 | 0 | 202
| 変状番号 | 0 |  |  |  | 変状番号 | 0
変状 部位 | 対象箇所 | 0 |  |  | 変状 部位 | 対象箇所 | 0
| 部位区分 | 0 |  |  |  | 部位区分 | 0
変状種類 |  | 0 |  |  | 変状種類 |  | 0
判定 区分 | 変状区分 |  |  |  | 判定 区分 | 変状区分
| 応急措置前 | 0 |  |  |  | 応急措置前 | 0
| 応急措置後 | 0 |  |  |  | 応急措置後 | 0
変状の発生範囲及び規模 |  |  |  | 前回変状の発生範囲及び規模 | 変状の発生範囲及び規模 |  |  |  |  | 前回変状の発生範囲及び規模
対策履歴 |  |  |  | 実施状況（実施日） | 対策履歴 |  |  |  |  | 実施状況（実施日）
メモ |  | 0 |  |  | メモ |  | 0
写真 番号 | 覆工スパン 番号 | 0 | 203 |  | 写真 番号 | 覆工スパン 番号 | 0 | 204
| 変状番号 | 0 |  |  |  | 変状番号 | 0
変状 部位 | 対象箇所 | 0 |  |  | 変状 部位 | 対象箇所 | 0
| 部位区分 | 0 |  |  |  | 部位区分 | 0
変状種類 |  | 0 |  |  | 変状種類 |  | 0
判定 区分 | 変状区分 |  |  |  | 判定 区分 | 変状区分
| 応急措置前 | 0 |  |  |  | 応急措置前 | 0
| 応急措置後 | 0 |  |  |  | 応急措置後 | 0
変状の発生範囲及び規模 |  |  |  | 前回変状の発生範囲及び規模 | 変状の発生範囲及び規模 |  |  |  |  | 前回変状の発生範囲及び規模
対策履歴 |  |  |  | 実施状況（実施日） | 対策履歴 |  |  |  |  | 実施状況（実施日）
メモ |  | 0 |  |  | メモ |  | 0
写真 番号 | 覆工スパン 番号 | 0 | 205 |  | 写真 番号 | 覆工スパン 番号 | 0 | 206
| 変状番号 | 0 |  |  |  | 変状番号 | 0
変状 部位 | 対象箇所 | 0 |  |  | 変状 部位 | 対象箇所 | 0
| 部位区分 | 0 |  |  |  | 部位区分 | 0
変状種類 |  | 0 |  |  | 変状種類 |  | 0
判定 区分 | 変状区分 |  |  |  | 判定 区分 | 変状区分
| 応急措置前 | 0 |  |  |  | 応急措置前 | 0
| 応急措置後 | 0 |  |  |  | 応急措置後 | 0
変状の発生範囲及び規模 |  |  |  | 前回変状の発生範囲及び規模 | 変状の発生範囲及び規模 |  |  |  |  | 前回変状の発生範囲及び規模
対策履歴 |  |  |  | 実施状況（実施日） | 対策履歴 |  |  |  |  | 実施状況（実施日）
メモ |  | 0 |  |  | メモ |  | 0
写真 番号 | 覆工スパン 番号 | 0 | 207 |  | 写真 番号 | 覆工スパン 番号 | 0 | 208
| 変状番号 | 0 |  |  |  | 変状番号 | 0
変状 部位 | 対象箇所 | 0 |  |  | 変状 部位 | 対象箇所 | 0
| 部位区分 | 0 |  |  |  | 部位区分 | 0
変状種類 |  | 0 |  |  | 変状種類 |  | 0
判定 区分 | 変状区分 |  |  |  | 判定 区分 | 変状区分
| 応急措置前 | 0 |  |  |  | 応急措置前 | 0
| 応急措置後 | 0 |  |  |  | 応急措置後 | 0
変状の発生範囲及び規模 |  |  |  | 前回変状の発生範囲及び規模 | 変状の発生範囲及び規模 |  |  |  |  | 前回変状の発生範囲及び規模
対策履歴 |  |  |  | 実施状況（実施日） | 対策履歴 |  |  |  |  | 実施状況（実施日）
メモ |  | 0 |  |  | メモ |  | 0
写真 番号 | 覆工スパン 番号 | 0 | 209 |  | 写真 番号 | 覆工スパン 番号 | 0 | 210
| 変状番号 | 0 |  |  |  | 変状番号 | 0
変状 部位 | 対象箇所 | 0 |  |  | 変状 部位 | 対象箇所 | 0
| 部位区分 | 0 |  |  |  | 部位区分 | 0
変状種類 |  | 0 |  |  | 変状種類 |  | 0
判定 区分 | 変状区分 |  |  |  | 判定 区分 | 変状区分
| 応急措置前 | 0 |  |  |  | 応急措置前 | 0
| 応急措置後 | 0 |  |  |  | 応急措置後 | 0
変状の発生範囲及び規模 |  |  |  | 前回変状の発生範囲及び規模 | 変状の発生範囲及び規模 |  |  |  |  | 前回変状の発生範囲及び規模
対策履歴 |  |  |  | 実施状況（実施日） | 対策履歴 |  |  |  |  | 実施状況（実施日）
メモ |  | 0 |  |  | メモ |  | 0
写真 番号 | 覆工スパン 番号 | 0 | 211 |  | 写真 番号 | 覆工スパン 番号 | 0 | 212
| 変状番号 | 0 |  |  |  | 変状番号 | 0
変状 部位 | 対象箇所 | 0 |  |  | 変状 部位 | 対象箇所 | 0
| 部位区分 | 0 |  |  |  | 部位区分 | 0
変状種類 |  | 0 |  |  | 変状種類 |  | 0
判定 区分 | 変状区分 |  |  |  | 判定 区分 | 変状区分
| 応急措置前 | 0 |  |  |  | 応急措置前 | 0
| 応急措置後 | 0 |  |  |  | 応急措置後 | 0
変状の発生範囲及び規模 |  |  |  | 前回変状の発生範囲及び規模 | 変状の発生範囲及び規模 |  |  |  |  | 前回変状の発生範囲及び規模
対策履歴 |  |  |  | 実施状況（実施日） | 対策履歴 |  |  |  |  | 実施状況（実施日）
メモ |  | 0 |  |  | メモ |  | 0
写真 番号 | 覆工スパン 番号 | 0 | 213 |  | 写真 番号 | 覆工スパン 番号 | 0 | 214
| 変状番号 | 0 |  |  |  | 変状番号 | 0
変状 部位 | 対象箇所 | 0 |  |  | 変状 部位 | 対象箇所 | 0
| 部位区分 | 0 |  |  |  | 部位区分 | 0
変状種類 |  | 0 |  |  | 変状種類 |  | 0
判定 区分 | 変状区分 |  |  |  | 判定 区分 | 変状区分
| 応急措置前 | 0 |  |  |  | 応急措置前 | 0
| 応急措置後 | 0 |  |  |  | 応急措置後 | 0
変状の発生範囲及び規模 |  |  |  | 前回変状の発生範囲及び規模 | 変状の発生範囲及び規模 |  |  |  |  | 前回変状の発生範囲及び規模
対策履歴 |  |  |  | 実施状況（実施日） | 対策履歴 |  |  |  |  | 実施状況（実施日）
メモ |  | 0 |  |  | メモ |  | 0
写真 番号 | 覆工スパン 番号 | 0 | 215 |  | 写真 番号 | 覆工スパン 番号 | 0 | 216
| 変状番号 | 0 |  |  |  | 変状番号 | 0
変状 部位 | 対象箇所 | 0 |  |  | 変状 部位 | 対象箇所 | 0
| 部位区分 | 0 |  |  |  | 部位区分 | 0
変状種類 |  | 0 |  |  | 変状種類 |  | 0
判定 区分 | 変状区分 |  |  |  | 判定 区分 | 変状区分
| 応急措置前 | 0 |  |  |  | 応急措置前 | 0
| 応急措置後 | 0 |  |  |  | 応急措置後 | 0
変状の発生範囲及び規模 |  |  |  | 前回変状の発生範囲及び規模 | 変状の発生範囲及び規模 |  |  |  |  | 前回変状の発生範囲及び規模
対策履歴 |  |  |  | 実施状況（実施日） | 対策履歴 |  |  |  |  | 実施状況（実施日）
メモ |  | 0 |  |  | メモ |  | 0
写真 番号 | 覆工スパン 番号 | 0 | 217 |  | 写真 番号 | 覆工スパン 番号 | 0 | 218
| 変状番号 | 0 |  |  |  | 変状番号 | 0
変状 部位 | 対象箇所 | 0 |  |  | 変状 部位 | 対象箇所 | 0
| 部位区分 | 0 |  |  |  | 部位区分 | 0
変状種類 |  | 0 |  |  | 変状種類 |  | 0
判定 区分 | 変状区分 |  |  |  | 判定 区分 | 変状区分
| 応急措置前 | 0 |  |  |  | 応急措置前 | 0
| 応急措置後 | 0 |  |  |  | 応急措置後 | 0
変状の発生範囲及び規模 |  |  |  | 前回変状の発生範囲及び規模 | 変状の発生範囲及び規模 |  |  |  |  | 前回変状の発生範囲及び規模
対策履歴 |  |  |  | 実施状況（実施日） | 対策履歴 |  |  |  |  | 実施状況（実施日）
メモ |  | 0 |  |  | メモ |  | 0
写真 番号 | 覆工スパン 番号 | 0 | 219 |  | 写真 番号 | 覆工スパン 番号 | 0 | 220
| 変状番号 | 0 |  |  |  | 変状番号 | 0
変状 部位 | 対象箇所 | 0 |  |  | 変状 部位 | 対象箇所 | 0
| 部位区分 | 0 |  |  |  | 部位区分 | 0
変状種類 |  | 0 |  |  | 変状種類 |  | 0
判定 区分 | 変状区分 |  |  |  | 判定 区分 | 変状区分
| 応急措置前 | 0 |  |  |  | 応急措置前 | 0
| 応急措置後 | 0 |  |  |  | 応急措置後 | 0
変状の発生範囲及び規模 |  |  |  | 前回変状の発生範囲及び規模 | 変状の発生範囲及び規模 |  |  |  |  | 前回変状の発生範囲及び規模
対策履歴 |  |  |  | 実施状況（実施日） | 対策履歴 |  |  |  |  | 実施状況（実施日）
メモ |  | 0 |  |  | メモ |  | 0
写真 番号 | 覆工スパン 番号 | 0 | 221 |  | 写真 番号 | 覆工スパン 番号 | 0 | 222
| 変状番号 | 0 |  |  |  | 変状番号 | 0
変状 部位 | 対象箇所 | 0 |  |  | 変状 部位 | 対象箇所 | 0
| 部位区分 | 0 |  |  |  | 部位区分 | 0
変状種類 |  | 0 |  |  | 変状種類 |  | 0
判定 区分 | 変状区分 |  |  |  | 判定 区分 | 変状区分
| 応急措置前 | 0 |  |  |  | 応急措置前 | 0
| 応急措置後 | 0 |  |  |  | 応急措置後 | 0
変状の発生範囲及び規模 |  |  |  | 前回変状の発生範囲及び規模 | 変状の発生範囲及び規模 |  |  |  |  | 前回変状の発生範囲及び規模
対策履歴 |  |  |  | 実施状況（実施日） | 対策履歴 |  |  |  |  | 実施状況（実施日）
メモ |  | 0 |  |  | メモ |  | 0
写真 番号 | 覆工スパン 番号 | 0 | 223 |  | 写真 番号 | 覆工スパン 番号 | 0 | 224
| 変状番号 | 0 |  |  |  | 変状番号 | 0
変状 部位 | 対象箇所 | 0 |  |  | 変状 部位 | 対象箇所 | 0
| 部位区分 | 0 |  |  |  | 部位区分 | 0
変状種類 |  | 0 |  |  | 変状種類 |  | 0
判定 区分 | 変状区分 |  |  |  | 判定 区分 | 変状区分
| 応急措置前 | 0 |  |  |  | 応急措置前 | 0
| 応急措置後 | 0 |  |  |  | 応急措置後 | 0
変状の発生範囲及び規模 |  |  |  | 前回変状の発生範囲及び規模 | 変状の発生範囲及び規模 |  |  |  |  | 前回変状の発生範囲及び規模
対策履歴 |  |  |  | 実施状況（実施日） | 対策履歴 |  |  |  |  | 実施状況（実施日）
メモ |  | 0 |  |  | メモ |  | 0
＜様式8について＞
※様式6から変状内容を引いてくるよう設定しております。
※写真は様式6のA列の通し番号の変状を引いております。必要に応じてピンクの番号を変更願いします。
※変状数が多く入力欄が不足した場合は、コピー＆ペーストして下に増やして下さい。

## (9)附属物点検表
トンネル附属物点検結果
トンネル名 | [5 empty] | トンネル延長 | [5 empty] | 建設年次 | [5 empty] | トンネルＩＤ
判定区分 |  | Ⅲ | 腐食及び破損等の損傷が著しく、利用者の安全を確保できないと判断され、早期に更新が必要なもの。 | [5 empty] | Ⅱ | 腐食及び破損等の損傷が認められるものの、利用者の安全は確保されており、当面は更新の必要が無いもの。 | [5 empty] | Ⅰ | 腐食及び破損等の損傷がなく、健全なもの。
点検部位 | 名称 |  | スパン番号 | 施設 番号 | 前回点検 ： 平成〇〇年××月 | [5 empty] | 今回点検 ： 平成〇〇年××月 | [5 empty] | 機能点検： |  |  | 附属施設の更新状況
[5 empty] | 会社： |  |  | 担当： |  |  | 会社： |  |  |  | 担当： |  | 会社：
[5 empty] | 本体部 | 取付・ 据付部 | 状態 |  |  |  | 本体部 |  | 取付・ 据付部 | 応急 対策 | 状態 |  | 判定 |  | メモ
（個所数の重複解消処理）
スパン番号には数字のみを入力すること
応急措置を行った場合は「〇」を選択すること

## (10)附属物位置図
[10 empty] | トンネル附属物位置図 |  | （ | 1 |  | / |  | ）
トンネル名 | [7 empty] | トンネル延長 |  |  | 建設年次 | [6 empty] | トンネルＩＤ
点検業者 |  |  | 会社名 | [6 empty] | 担当者 |  |  |  | 連絡先 |  |  |  | 作成年月日
附属物位置図 | 照明施設 |  |  | 換気設備 |  | 標識・情報板 |  |  | その他
| 覆工コンクリート | 坑門工 |  |  | スパン番号 |  | 1
距離標
路 面
[10 empty] | トンネル附属物位置図 |  | （ | 2 |  | / | 0 | ）
トンネル名 | [7 empty] | トンネル延長 |  |  | 建設年次 | [6 empty] | トンネルＩＤ
点検業者 |  |  | 会社名 | [6 empty] | 担当者 |  |  |  | 連絡先 |  |  |  | 作成年月日
附属物位置図 | 照明施設 |  |  | 換気設備 |  | 標識・情報板 |  |  | その他
| 覆工コンクリート | スパン番号
距離標
路 面
[10 empty] | トンネル附属物位置図 |  | （ | 3 |  | / | 0 | ）
トンネル名 | [7 empty] | トンネル延長 |  |  | 建設年次 | [6 empty] | トンネルＩＤ
点検業者 |  |  | 会社名 | [6 empty] | 担当者 |  |  |  | 連絡先 |  |  |  | 作成年月日
附属物位置図 | 照明施設 |  |  | 換気設備 |  | 標識・情報板 |  |  | その他
| 覆工コンクリート | スパン番号 | [16 empty] | 坑門工
距離標
路 面

## (11)附属物写真帳
トンネル附属物写真帳
トンネル名 |  |  |  | トンネル延長 |  |  | 建設年次 |  |  | トンネルＩＤ
点検会社 | 会社名 |  |  |  | 担当者 |  |  | 連絡先 |  | 作成年月日
施設番号 |  | スパン番号 |  |  | 施設番号 |  | スパン番号 |  | 施設番号 |  | スパン番号
名称 |  | 健全度 判定 | 本体 |  | 名称 |  | 健全度 判定 | 本体 | 名称 |  | 健全度 判定 | 本体
異常箇所 |  |  | 取付部 |  | 異常箇所 |  |  | 取付部 | 異常箇所 |  |  | 取付部
状態 |  |  |  |  | 状態 |  |  |  | 状態
1 |  |  |  |  | 2 |  |  |  | 3
施設番号 |  | スパン番号 |  |  | 施設番号 |  | スパン番号 |  | 施設番号 |  | スパン番号
名称 |  | 健全度 判定 | 本体 |  | 名称 |  | 健全度 判定 | 本体 | 名称 |  | 健全度 判定 | 本体
異常箇所 |  |  | 取付部 |  | 異常箇所 |  |  | 取付部 | 異常箇所 |  |  | 取付部
状態 |  |  |  |  | 状態 |  |  |  | 状態
4 |  |  |  |  | 5 |  |  |  | 6
施設番号 |  | スパン番号 |  |  | 施設番号 |  | スパン番号 |  | 施設番号 |  | スパン番号
名称 |  | 健全度 判定 | 本体 |  | 名称 |  | 健全度 判定 | 本体 | 名称 |  | 健全度 判定 | 本体
異常箇所 |  |  | 取付部 |  | 異常箇所 |  |  | 取付部 | 異常箇所 |  |  | 取付部
状態 |  |  |  |  | 状態 |  |  |  | 状態
7 |  |  |  |  | 8 |  |  |  | 9
施設番号 |  | スパン番号 |  |  | 施設番号 |  | スパン番号 |  | 施設番号 |  | スパン番号
名称 |  | 健全度 判定 | 本体 |  | 名称 |  | 健全度 判定 | 本体 | 名称 |  | 健全度 判定 | 本体
異常箇所 |  |  | 取付部 |  | 異常箇所 |  |  | 取付部 | 異常箇所 |  |  | 取付部
状態 |  |  |  |  | 状態 |  |  |  | 状態
10 |  |  |  |  | 11 |  |  |  | 12
施設番号 |  | スパン番号 |  |  | 施設番号 |  | スパン番号 |  | 施設番号 |  | スパン番号
名称 |  | 健全度 判定 | 本体 |  | 名称 |  | 健全度 判定 | 本体 | 名称 |  | 健全度 判定 | 本体
異常箇所 |  |  | 取付部 |  | 異常箇所 |  |  | 取付部 | 異常箇所 |  |  | 取付部
状態 |  |  |  |  | 状態 |  |  |  | 状態
13 |  |  |  |  | 14 |  |  |  | 15
施設番号 |  | スパン番号 |  |  | 施設番号 |  | スパン番号 |  | 施設番号 |  | スパン番号
名称 |  | 健全度 判定 | 本体 |  | 名称 |  | 健全度 判定 | 本体 | 名称 |  | 健全度 判定 | 本体
異常箇所 |  |  | 取付部 |  | 異常箇所 |  |  | 取付部 | 異常箇所 |  |  | 取付部
状態 |  |  |  |  | 状態 |  |  |  | 状態
16 |  |  |  |  | 17 |  |  |  | 18
施設番号 |  | スパン番号 |  |  | 施設番号 |  | スパン番号 |  | 施設番号 |  | スパン番号
名称 |  | 健全度 判定 | 本体 |  | 名称 |  | 健全度 判定 | 本体 | 名称 |  | 健全度 判定 | 本体
異常箇所 |  |  | 取付部 |  | 異常箇所 |  |  | 取付部 | 異常箇所 |  |  | 取付部
状態 |  |  |  |  | 状態 |  |  |  | 状態
19 |  |  |  |  | 20 |  |  |  | 21
施設番号 |  | スパン番号 |  |  | 施設番号 |  | スパン番号 |  | 施設番号 |  | スパン番号
名称 |  | 健全度 判定 | 本体 |  | 名称 |  | 健全度 判定 | 本体 | 名称 |  | 健全度 判定 | 本体
異常箇所 |  |  | 取付部 |  | 異常箇所 |  |  | 取付部 | 異常箇所 |  |  | 取付部
状態 |  |  |  |  | 状態 |  |  |  | 状態
22 |  |  |  |  | 23 |  |  |  | 24
施設番号 |  | スパン番号 |  |  | 施設番号 |  | スパン番号 |  | 施設番号 |  | スパン番号
名称 |  | 健全度 判定 | 本体 |  | 名称 |  | 健全度 判定 | 本体 | 名称 |  | 健全度 判定 | 本体
異常箇所 |  |  | 取付部 |  | 異常箇所 |  |  | 取付部 | 異常箇所 |  |  | 取付部
状態 |  |  |  |  | 状態 |  |  |  | 状態
25 |  |  |  |  | 26 |  |  |  | 27
施設番号 |  | スパン番号 |  |  | 施設番号 |  | スパン番号 |  | 施設番号 |  | スパン番号
名称 |  | 健全度 判定 | 本体 |  | 名称 |  | 健全度 判定 | 本体 | 名称 |  | 健全度 判定 | 本体
異常箇所 |  |  | 取付部 |  | 異常箇所 |  |  | 取付部 | 異常箇所 |  |  | 取付部
状態 |  |  |  |  | 状態 |  |  |  | 状態
28 |  |  |  |  | 29 |  |  |  | 30
施設番号 |  | スパン番号 |  |  | 施設番号 |  | スパン番号 |  | 施設番号 |  | スパン番号
名称 |  | 健全度 判定 | 本体 |  | 名称 |  | 健全度 判定 | 本体 | 名称 |  | 健全度 判定 | 本体
異常箇所 |  |  | 取付部 |  | 異常箇所 |  |  | 取付部 | 異常箇所 |  |  | 取付部
状態 |  |  |  |  | 状態 |  |  |  | 状態
31 |  |  |  |  | 32 |  |  |  | 33
施設番号 |  | スパン番号 |  |  | 施設番号 |  | スパン番号 |  | 施設番号 |  | スパン番号
名称 |  | 健全度 判定 | 本体 |  | 名称 |  | 健全度 判定 | 本体 | 名称 |  | 健全度 判定 | 本体
異常箇所 |  |  | 取付部 |  | 異常箇所 |  |  | 取付部 | 異常箇所 |  |  | 取付部
状態 |  |  |  |  | 状態 |  |  |  | 状態
34 |  |  |  |  | 35 |  |  |  | 36
施設番号 |  | スパン番号 |  |  | 施設番号 |  | スパン番号 |  | 施設番号 |  | スパン番号
名称 |  | 健全度 判定 | 本体 |  | 名称 |  | 健全度 判定 | 本体 | 名称 |  | 健全度 判定 | 本体
異常箇所 |  |  | 取付部 |  | 異常箇所 |  |  | 取付部 | 異常箇所 |  |  | 取付部
状態 |  |  |  |  | 状態 |  |  |  | 状態
37 |  |  |  |  | 38 |  |  |  | 39
施設番号 |  | スパン番号 |  |  | 施設番号 |  | スパン番号 |  | 施設番号 |  | スパン番号
名称 |  | 健全度 判定 | 本体 |  | 名称 |  | 健全度 判定 | 本体 | 名称 |  | 健全度 判定 | 本体
異常箇所 |  |  | 取付部 |  | 異常箇所 |  |  | 取付部 | 異常箇所 |  |  | 取付部
状態 |  |  |  |  | 状態 |  |  |  | 状態
40 |  |  |  |  | 41 |  |  |  | 42
施設番号 |  | スパン番号 |  |  | 施設番号 |  | スパン番号 |  | 施設番号 |  | スパン番号
名称 |  | 健全度 判定 | 本体 |  | 名称 |  | 健全度 判定 | 本体 | 名称 |  | 健全度 判定 | 本体
異常箇所 |  |  | 取付部 |  | 異常箇所 |  |  | 取付部 | 異常箇所 |  |  | 取付部
状態 |  |  |  |  | 状態 |  |  |  | 状態
43 |  |  |  |  | 44 |  |  |  | 45
施設番号 |  | スパン番号 |  |  | 施設番号 |  | スパン番号 |  | 施設番号 |  | スパン番号
名称 |  | 健全度 判定 | 本体 |  | 名称 |  | 健全度 判定 | 本体 | 名称 |  | 健全度 判定 | 本体
異常箇所 |  |  | 取付部 |  | 異常箇所 |  |  | 取付部 | 異常箇所 |  |  | 取付部
状態 |  |  |  |  | 状態 |  |  |  | 状態
46 |  |  |  |  | 47 |  |  |  | 48
施設番号 |  | スパン番号 |  |  | 施設番号 |  | スパン番号 |  | 施設番号 |  | スパン番号
名称 |  | 健全度 判定 | 本体 |  | 名称 |  | 健全度 判定 | 本体 | 名称 |  | 健全度 判定 | 本体
異常箇所 |  |  | 取付部 |  | 異常箇所 |  |  | 取付部 | 異常箇所 |  |  | 取付部
状態 |  |  |  |  | 状態 |  |  |  | 状態
49 |  |  |  |  | 50 |  |  |  | 51
施設番号 |  | スパン番号 |  |  | 施設番号 |  | スパン番号 |  | 施設番号 |  | スパン番号
名称 |  | 健全度 判定 | 本体 |  | 名称 |  | 健全度 判定 | 本体 | 名称 |  | 健全度 判定 | 本体
異常箇所 |  |  | 取付部 |  | 異常箇所 |  |  | 取付部 | 異常箇所 |  |  | 取付部
状態 |  |  |  |  | 状態 |  |  |  | 状態
52 |  |  |  |  | 53 |  |  |  | 54
施設番号 |  | スパン番号 |  |  | 施設番号 |  | スパン番号 |  | 施設番号 |  | スパン番号
名称 |  | 健全度 判定 | 本体 |  | 名称 |  | 健全度 判定 | 本体 | 名称 |  | 健全度 判定 | 本体
異常箇所 |  |  | 取付部 |  | 異常箇所 |  |  | 取付部 | 異常箇所 |  |  | 取付部
状態 |  |  |  |  | 状態 |  |  |  | 状態
55 |  |  |  |  | 56 |  |  |  | 57
施設番号 |  | スパン番号 |  |  | 施設番号 |  | スパン番号 |  | 施設番号 |  | スパン番号
名称 |  | 健全度 判定 | 本体 |  | 名称 |  | 健全度 判定 | 本体 | 名称 |  | 健全度 判定 | 本体
異常箇所 |  |  | 取付部 |  | 異常箇所 |  |  | 取付部 | 異常箇所 |  |  | 取付部
状態 |  |  |  |  | 状態 |  |  |  | 状態
58 |  |  |  |  | 59 |  |  |  | 60
施設番号 |  | スパン番号 |  |  | 施設番号 |  | スパン番号 |  | 施設番号 |  | スパン番号
名称 |  | 健全度 判定 | 本体 |  | 名称 |  | 健全度 判定 | 本体 | 名称 |  | 健全度 判定 | 本体
異常箇所 |  |  | 取付部 |  | 異常箇所 |  |  | 取付部 | 異常箇所 |  |  | 取付部
状態 |  |  |  |  | 状態 |  |  |  | 状態
61 |  |  |  |  | 62 |  |  |  | 63
施設番号 |  | スパン番号 |  |  | 施設番号 |  | スパン番号 |  | 施設番号 |  | スパン番号
名称 |  | 健全度 判定 | 本体 |  | 名称 |  | 健全度 判定 | 本体 | 名称 |  | 健全度 判定 | 本体
異常箇所 |  |  | 取付部 |  | 異常箇所 |  |  | 取付部 | 異常箇所 |  |  | 取付部
状態 |  |  |  |  | 状態 |  |  |  | 状態
64 |  |  |  |  | 65 |  |  |  | 66
施設番号 |  | スパン番号 |  |  | 施設番号 |  | スパン番号 |  | 施設番号 |  | スパン番号
名称 |  | 健全度 判定 | 本体 |  | 名称 |  | 健全度 判定 | 本体 | 名称 |  | 健全度 判定 | 本体
異常箇所 |  |  | 取付部 |  | 異常箇所 |  |  | 取付部 | 異常箇所 |  |  | 取付部
状態 |  |  |  |  | 状態 |  |  |  | 状態
67 |  |  |  |  | 68 |  |  |  | 69
施設番号 |  | スパン番号 |  |  | 施設番号 |  | スパン番号 |  | 施設番号 |  | スパン番号
名称 |  | 健全度 判定 | 本体 |  | 名称 |  | 健全度 判定 | 本体 | 名称 |  | 健全度 判定 | 本体
異常箇所 |  |  | 取付部 |  | 異常箇所 |  |  | 取付部 | 異常箇所 |  |  | 取付部
状態 |  |  |  |  | 状態 |  |  |  | 状態
70 |  |  |  |  | 71 |  |  |  | 72
施設番号 |  | スパン番号 |  |  | 施設番号 |  | スパン番号 |  | 施設番号 |  | スパン番号
名称 |  | 健全度 判定 | 本体 |  | 名称 |  | 健全度 判定 | 本体 | 名称 |  | 健全度 判定 | 本体
異常箇所 |  |  | 取付部 |  | 異常箇所 |  |  | 取付部 | 異常箇所 |  |  | 取付部
状態 |  |  |  |  | 状態 |  |  |  | 状態
73 |  |  |  |  | 74 |  |  |  | 75
施設番号 |  | スパン番号 |  |  | 施設番号 |  | スパン番号 |  | 施設番号 |  | スパン番号
名称 |  | 健全度 判定 | 本体 |  | 名称 |  | 健全度 判定 | 本体 | 名称 |  | 健全度 判定 | 本体
異常箇所 |  |  | 取付部 |  | 異常箇所 |  |  | 取付部 | 異常箇所 |  |  | 取付部
状態 |  |  |  |  | 状態 |  |  |  | 状態
76 |  |  |  |  | 77 |  |  |  | 78
施設番号 |  | スパン番号 |  |  | 施設番号 |  | スパン番号 |  | 施設番号 |  | スパン番号
名称 |  | 健全度 判定 | 本体 |  | 名称 |  | 健全度 判定 | 本体 | 名称 |  | 健全度 判定 | 本体
異常箇所 |  |  | 取付部 |  | 異常箇所 |  |  | 取付部 | 異常箇所 |  |  | 取付部
状態 |  |  |  |  | 状態 |  |  |  | 状態
79 |  |  |  |  | 80 |  |  |  | 81
施設番号 |  | スパン番号 |  |  | 施設番号 |  | スパン番号 |  | 施設番号 |  | スパン番号
名称 |  | 健全度 判定 | 本体 |  | 名称 |  | 健全度 判定 | 本体 | 名称 |  | 健全度 判定 | 本体
異常箇所 |  |  | 取付部 |  | 異常箇所 |  |  | 取付部 | 異常箇所 |  |  | 取付部
状態 |  |  |  |  | 状態 |  |  |  | 状態
82 |  |  |  |  | 83 |  |  |  | 84
施設番号 |  | スパン番号 |  |  | 施設番号 |  | スパン番号 |  | 施設番号 |  | スパン番号
名称 |  | 健全度 判定 | 本体 |  | 名称 |  | 健全度 判定 | 本体 | 名称 |  | 健全度 判定 | 本体
異常箇所 |  |  | 取付部 |  | 異常箇所 |  |  | 取付部 | 異常箇所 |  |  | 取付部
状態 |  |  |  |  | 状態 |  |  |  | 状態
85 |  |  |  |  | 86 |  |  |  | 87
施設番号 |  | スパン番号 |  |  | 施設番号 |  | スパン番号 |  | 施設番号 |  | スパン番号
名称 |  | 健全度 判定 | 本体 |  | 名称 |  | 健全度 判定 | 本体 | 名称 |  | 健全度 判定 | 本体
異常箇所 |  |  | 取付部 |  | 異常箇所 |  |  | 取付部 | 異常箇所 |  |  | 取付部
状態 |  |  |  |  | 状態 |  |  |  | 状態
88 |  |  |  |  | 89 |  |  |  | 90
施設番号 |  | スパン番号 |  |  | 施設番号 |  | スパン番号 |  | 施設番号 |  | スパン番号
名称 |  | 健全度 判定 | 本体 |  | 名称 |  | 健全度 判定 | 本体 | 名称 |  | 健全度 判定 | 本体
異常箇所 |  |  | 取付部 |  | 異常箇所 |  |  | 取付部 | 異常箇所 |  |  | 取付部
状態 |  |  |  |  | 状態 |  |  |  | 状態
91 |  |  |  |  | 92 |  |  |  | 93
施設番号 |  | スパン番号 |  |  | 施設番号 |  | スパン番号 |  | 施設番号 |  | スパン番号
名称 |  | 健全度 判定 | 本体 |  | 名称 |  | 健全度 判定 | 本体 | 名称 |  | 健全度 判定 | 本体
異常箇所 |  |  | 取付部 |  | 異常箇所 |  |  | 取付部 | 異常箇所 |  |  | 取付部
状態 |  |  |  |  | 状態 |  |  |  | 状態
94 |  |  |  |  | 95 |  |  |  | 96
施設番号 |  | スパン番号 |  |  | 施設番号 |  | スパン番号 |  | 施設番号 |  | スパン番号
名称 |  | 健全度 判定 | 本体 |  | 名称 |  | 健全度 判定 | 本体 | 名称 |  | 健全度 判定 | 本体
異常箇所 |  |  | 取付部 |  | 異常箇所 |  |  | 取付部 | 異常箇所 |  |  | 取付部
状態 |  |  |  |  | 状態 |  |  |  | 状態
97 |  |  |  |  | 98 |  |  |  | 99
施設番号 |  | スパン番号 |  |  | 施設番号 |  | スパン番号 |  | 施設番号 |  | スパン番号
名称 |  | 健全度 判定 | 本体 |  | 名称 |  | 健全度 判定 | 本体 | 名称 |  | 健全度 判定 | 本体
異常箇所 |  |  | 取付部 |  | 異常箇所 |  |  | 取付部 | 異常箇所 |  |  | 取付部
状態 |  |  |  |  | 状態 |  |  |  | 状態
100 |  |  |  |  | 101 |  |  |  | 102
施設番号 |  | スパン番号 |  |  | 施設番号 |  | スパン番号 |  | 施設番号 |  | スパン番号
名称 |  | 健全度 判定 | 本体 |  | 名称 |  | 健全度 判定 | 本体 | 名称 |  | 健全度 判定 | 本体
異常箇所 |  |  | 取付部 |  | 異常箇所 |  |  | 取付部 | 異常箇所 |  |  | 取付部
状態 |  |  |  |  | 状態 |  |  |  | 状態
103 |  |  |  |  | 104 |  |  |  | 105
施設番号 |  | スパン番号 |  |  | 施設番号 |  | スパン番号 |  | 施設番号 |  | スパン番号
名称 |  | 健全度 判定 | 本体 |  | 名称 |  | 健全度 判定 | 本体 | 名称 |  | 健全度 判定 | 本体
異常箇所 |  |  | 取付部 |  | 異常箇所 |  |  | 取付部 | 異常箇所 |  |  | 取付部
状態 |  |  |  |  | 状態 |  |  |  | 状態
106 |  |  |  |  | 107 |  |  |  | 108
施設番号 |  | スパン番号 |  |  | 施設番号 |  | スパン番号 |  | 施設番号 |  | スパン番号
名称 |  | 健全度 判定 | 本体 |  | 名称 |  | 健全度 判定 | 本体 | 名称 |  | 健全度 判定 | 本体
異常箇所 |  |  | 取付部 |  | 異常箇所 |  |  | 取付部 | 異常箇所 |  |  | 取付部
状態 |  |  |  |  | 状態 |  |  |  | 状態
109 |  |  |  |  | 110 |  |  |  | 111
施設番号 |  | スパン番号 |  |  | 施設番号 |  | スパン番号 |  | 施設番号 |  | スパン番号
名称 |  | 健全度 判定 | 本体 |  | 名称 |  | 健全度 判定 | 本体 | 名称 |  | 健全度 判定 | 本体
異常箇所 |  |  | 取付部 |  | 異常箇所 |  |  | 取付部 | 異常箇所 |  |  | 取付部
状態 |  |  |  |  | 状態 |  |  |  | 状態
112 |  |  |  |  | 113 |  |  |  | 114
施設番号 |  | スパン番号 |  |  | 施設番号 |  | スパン番号 |  | 施設番号 |  | スパン番号
名称 |  | 健全度 判定 | 本体 |  | 名称 |  | 健全度 判定 | 本体 | 名称 |  | 健全度 判定 | 本体
異常箇所 |  |  | 取付部 |  | 異常箇所 |  |  | 取付部 | 異常箇所 |  |  | 取付部
状態 |  |  |  |  | 状態 |  |  |  | 状態
115 |  |  |  |  | 116 |  |  |  | 117
施設番号 |  | スパン番号 |  |  | 施設番号 |  | スパン番号 |  | 施設番号 |  | スパン番号
名称 |  | 健全度 判定 | 本体 |  | 名称 |  | 健全度 判定 | 本体 | 名称 |  | 健全度 判定 | 本体
異常箇所 |  |  | 取付部 |  | 異常箇所 |  |  | 取付部 | 異常箇所 |  |  | 取付部
状態 |  |  |  |  | 状態 |  |  |  | 状態
118 |  |  |  |  | 119 |  |  |  | 120
施設番号 |  | スパン番号 |  |  | 施設番号 |  | スパン番号 |  | 施設番号 |  | スパン番号
名称 |  | 健全度 判定 | 本体 |  | 名称 |  | 健全度 判定 | 本体 | 名称 |  | 健全度 判定 | 本体
異常箇所 |  |  | 取付部 |  | 異常箇所 |  |  | 取付部 | 異常箇所 |  |  | 取付部
状態 |  |  |  |  | 状態 |  |  |  | 状態
121 |  |  |  |  | 122 |  |  |  | 123
施設番号 |  | スパン番号 |  |  | 施設番号 |  | スパン番号 |  | 施設番号 |  | スパン番号
名称 |  | 健全度 判定 | 本体 |  | 名称 |  | 健全度 判定 | 本体 | 名称 |  | 健全度 判定 | 本体
異常箇所 |  |  | 取付部 |  | 異常箇所 |  |  | 取付部 | 異常箇所 |  |  | 取付部
状態 |  |  |  |  | 状態 |  |  |  | 状態
124 |  |  |  |  | 125 |  |  |  | 126
施設番号 |  | スパン番号 |  |  | 施設番号 |  | スパン番号 |  | 施設番号 |  | スパン番号
名称 |  | 健全度 判定 | 本体 |  | 名称 |  | 健全度 判定 | 本体 | 名称 |  | 健全度 判定 | 本体
異常箇所 |  |  | 取付部 |  | 異常箇所 |  |  | 取付部 | 異常箇所 |  |  | 取付部
状態 |  |  |  |  | 状態 |  |  |  | 状態
127 |  |  |  |  | 128 |  |  |  | 129
施設番号 |  | スパン番号 |  |  | 施設番号 |  | スパン番号 |  | 施設番号 |  | スパン番号
名称 |  | 健全度 判定 | 本体 |  | 名称 |  | 健全度 判定 | 本体 | 名称 |  | 健全度 判定 | 本体
異常箇所 |  |  | 取付部 |  | 異常箇所 |  |  | 取付部 | 異常箇所 |  |  | 取付部
状態 |  |  |  |  | 状態 |  |  |  | 状態
130 |  |  |  |  | 131 |  |  |  | 132
施設番号 |  | スパン番号 |  |  | 施設番号 |  | スパン番号 |  | 施設番号 |  | スパン番号
名称 |  | 健全度 判定 | 本体 |  | 名称 |  | 健全度 判定 | 本体 | 名称 |  | 健全度 判定 | 本体
異常箇所 |  |  | 取付部 |  | 異常箇所 |  |  | 取付部 | 異常箇所 |  |  | 取付部
状態 |  |  |  |  | 状態 |  |  |  | 状態
133 |  |  |  |  | 134 |  |  |  | 135
施設番号 |  | スパン番号 |  |  | 施設番号 |  | スパン番号 |  | 施設番号 |  | スパン番号
名称 |  | 健全度 判定 | 本体 |  | 名称 |  | 健全度 判定 | 本体 | 名称 |  | 健全度 判定 | 本体
異常箇所 |  |  | 取付部 |  | 異常箇所 |  |  | 取付部 | 異常箇所 |  |  | 取付部
状態 |  |  |  |  | 状態 |  |  |  | 状態
136 |  |  |  |  | 137 |  |  |  | 138
施設番号 |  | スパン番号 |  |  | 施設番号 |  | スパン番号 |  | 施設番号 |  | スパン番号
名称 |  | 健全度 判定 | 本体 |  | 名称 |  | 健全度 判定 | 本体 | 名称 |  | 健全度 判定 | 本体
異常箇所 |  |  | 取付部 |  | 異常箇所 |  |  | 取付部 | 異常箇所 |  |  | 取付部
状態 |  |  |  |  | 状態 |  |  |  | 状態
139 |  |  |  |  | 140 |  |  |  | 141
施設番号 |  | スパン番号 |  |  | 施設番号 |  | スパン番号 |  | 施設番号 |  | スパン番号
名称 |  | 健全度 判定 | 本体 |  | 名称 |  | 健全度 判定 | 本体 | 名称 |  | 健全度 判定 | 本体
異常箇所 |  |  | 取付部 |  | 異常箇所 |  |  | 取付部 | 異常箇所 |  |  | 取付部
状態 |  |  |  |  | 状態 |  |  |  | 状態
142 |  |  |  |  | 143 |  |  |  | 144
施設番号 |  | スパン番号 |  |  | 施設番号 |  | スパン番号 |  | 施設番号 |  | スパン番号
名称 |  | 健全度 判定 | 本体 |  | 名称 |  | 健全度 判定 | 本体 | 名称 |  | 健全度 判定 | 本体
異常箇所 |  |  | 取付部 |  | 異常箇所 |  |  | 取付部 | 異常箇所 |  |  | 取付部
状態 |  |  |  |  | 状態 |  |  |  | 状態
145 |  |  |  |  | 146 |  |  |  | 147
施設番号 |  | スパン番号 |  |  | 施設番号 |  | スパン番号 |  | 施設番号 |  | スパン番号
名称 |  | 健全度 判定 | 本体 |  | 名称 |  | 健全度 判定 | 本体 | 名称 |  | 健全度 判定 | 本体
異常箇所 |  |  | 取付部 |  | 異常箇所 |  |  | 取付部 | 異常箇所 |  |  | 取付部
状態 |  |  |  |  | 状態 |  |  |  | 状態
148 |  |  |  |  | 149 |  |  |  | 150
施設番号 |  | スパン番号 |  |  | 施設番号 |  | スパン番号 |  | 施設番号 |  | スパン番号
名称 |  | 健全度 判定 | 本体 |  | 名称 |  | 健全度 判定 | 本体 | 名称 |  | 健全度 判定 | 本体
異常箇所 |  |  | 取付部 |  | 異常箇所 |  |  | 取付部 | 異常箇所 |  |  | 取付部
状態 |  |  |  |  | 状態 |  |  |  | 状態
151 |  |  |  |  | 152 |  |  |  | 153
施設番号 |  | スパン番号 |  |  | 施設番号 |  | スパン番号 |  | 施設番号 |  | スパン番号
名称 |  | 健全度 判定 | 本体 |  | 名称 |  | 健全度 判定 | 本体 | 名称 |  | 健全度 判定 | 本体
異常箇所 |  |  | 取付部 |  | 異常箇所 |  |  | 取付部 | 異常箇所 |  |  | 取付部
状態 |  |  |  |  | 状態 |  |  |  | 状態
154 |  |  |  |  | 155 |  |  |  | 156
施設番号 |  | スパン番号 |  |  | 施設番号 |  | スパン番号 |  | 施設番号 |  | スパン番号
名称 |  | 健全度 判定 | 本体 |  | 名称 |  | 健全度 判定 | 本体 | 名称 |  | 健全度 判定 | 本体
異常箇所 |  |  | 取付部 |  | 異常箇所 |  |  | 取付部 | 異常箇所 |  |  | 取付部
状態 |  |  |  |  | 状態 |  |  |  | 状態
157 |  |  |  |  | 158 |  |  |  | 159
施設番号 |  | スパン番号 |  |  | 施設番号 |  | スパン番号 |  | 施設番号 |  | スパン番号
名称 |  | 健全度 判定 | 本体 |  | 名称 |  | 健全度 判定 | 本体 | 名称 |  | 健全度 判定 | 本体
異常箇所 |  |  | 取付部 |  | 異常箇所 |  |  | 取付部 | 異常箇所 |  |  | 取付部
状態 |  |  |  |  | 状態 |  |  |  | 状態
160 |  |  |  |  | 161 |  |  |  | 162
施設番号 |  | スパン番号 |  |  | 施設番号 |  | スパン番号 |  | 施設番号 |  | スパン番号
名称 |  | 健全度 判定 | 本体 |  | 名称 |  | 健全度 判定 | 本体 | 名称 |  | 健全度 判定 | 本体
異常箇所 |  |  | 取付部 |  | 異常箇所 |  |  | 取付部 | 異常箇所 |  |  | 取付部
状態 |  |  |  |  | 状態 |  |  |  | 状態
163 |  |  |  |  | 164 |  |  |  | 165
施設番号 |  | スパン番号 |  |  | 施設番号 |  | スパン番号 |  | 施設番号 |  | スパン番号
名称 |  | 健全度 判定 | 本体 |  | 名称 |  | 健全度 判定 | 本体 | 名称 |  | 健全度 判定 | 本体
異常箇所 |  |  | 取付部 |  | 異常箇所 |  |  | 取付部 | 異常箇所 |  |  | 取付部
状態 |  |  |  |  | 状態 |  |  |  | 状態
166 |  |  |  |  | 167 |  |  |  | 168
施設番号 |  | スパン番号 |  |  | 施設番号 |  | スパン番号 |  | 施設番号 |  | スパン番号
名称 |  | 健全度 判定 | 本体 |  | 名称 |  | 健全度 判定 | 本体 | 名称 |  | 健全度 判定 | 本体
異常箇所 |  |  | 取付部 |  | 異常箇所 |  |  | 取付部 | 異常箇所 |  |  | 取付部
状態 |  |  |  |  | 状態 |  |  |  | 状態
169 |  |  |  |  | 170 |  |  |  | 171
施設番号 |  | スパン番号 |  |  | 施設番号 |  | スパン番号 |  | 施設番号 |  | スパン番号
名称 |  | 健全度 判定 | 本体 |  | 名称 |  | 健全度 判定 | 本体 | 名称 |  | 健全度 判定 | 本体
異常箇所 |  |  | 取付部 |  | 異常箇所 |  |  | 取付部 | 異常箇所 |  |  | 取付部
状態 |  |  |  |  | 状態 |  |  |  | 状態
172 |  |  |  |  | 173 |  |  |  | 174
施設番号 |  | スパン番号 |  |  | 施設番号 |  | スパン番号 |  | 施設番号 |  | スパン番号
名称 |  | 健全度 判定 | 本体 |  | 名称 |  | 健全度 判定 | 本体 | 名称 |  | 健全度 判定 | 本体
異常箇所 |  |  | 取付部 |  | 異常箇所 |  |  | 取付部 | 異常箇所 |  |  | 取付部
状態 |  |  |  |  | 状態 |  |  |  | 状態
175 |  |  |  |  | 176 |  |  |  | 177
施設番号 |  | スパン番号 |  |  | 施設番号 |  | スパン番号 |  | 施設番号 |  | スパン番号
名称 |  | 健全度 判定 | 本体 |  | 名称 |  | 健全度 判定 | 本体 | 名称 |  | 健全度 判定 | 本体
異常箇所 |  |  | 取付部 |  | 異常箇所 |  |  | 取付部 | 異常箇所 |  |  | 取付部
状態 |  |  |  |  | 状態 |  |  |  | 状態
178 |  |  |  |  | 179 |  |  |  | 180
施設番号 |  | スパン番号 |  |  | 施設番号 |  | スパン番号 |  | 施設番号 |  | スパン番号
名称 |  | 健全度 判定 | 本体 |  | 名称 |  | 健全度 判定 | 本体 | 名称 |  | 健全度 判定 | 本体
異常箇所 |  |  | 取付部 |  | 異常箇所 |  |  | 取付部 | 異常箇所 |  |  | 取付部
状態 |  |  |  |  | 状態 |  |  |  | 状態
181 |  |  |  |  | 182 |  |  |  | 183
施設番号 |  | スパン番号 |  |  | 施設番号 |  | スパン番号 |  | 施設番号 |  | スパン番号
名称 |  | 健全度 判定 | 本体 |  | 名称 |  | 健全度 判定 | 本体 | 名称 |  | 健全度 判定 | 本体
異常箇所 |  |  | 取付部 |  | 異常箇所 |  |  | 取付部 | 異常箇所 |  |  | 取付部
状態 |  |  |  |  | 状態 |  |  |  | 状態
184 |  |  |  |  | 185 |  |  |  | 186
施設番号 |  | スパン番号 |  |  | 施設番号 |  | スパン番号 |  | 施設番号 |  | スパン番号
名称 |  | 健全度 判定 | 本体 |  | 名称 |  | 健全度 判定 | 本体 | 名称 |  | 健全度 判定 | 本体
異常箇所 |  |  | 取付部 |  | 異常箇所 |  |  | 取付部 | 異常箇所 |  |  | 取付部
状態 |  |  |  |  | 状態 |  |  |  | 状態
187 |  |  |  |  | 188 |  |  |  | 189
施設番号 |  | スパン番号 |  |  | 施設番号 |  | スパン番号 |  | 施設番号 |  | スパン番号
名称 |  | 健全度 判定 | 本体 |  | 名称 |  | 健全度 判定 | 本体 | 名称 |  | 健全度 判定 | 本体
異常箇所 |  |  | 取付部 |  | 異常箇所 |  |  | 取付部 | 異常箇所 |  |  | 取付部
状態 |  |  |  |  | 状態 |  |  |  | 状態
190 |  |  |  |  | 191 |  |  |  | 192
施設番号 |  | スパン番号 |  |  | 施設番号 |  | スパン番号 |  | 施設番号 |  | スパン番号
名称 |  | 健全度 判定 | 本体 |  | 名称 |  | 健全度 判定 | 本体 | 名称 |  | 健全度 判定 | 本体
異常箇所 |  |  | 取付部 |  | 異常箇所 |  |  | 取付部 | 異常箇所 |  |  | 取付部
状態 |  |  |  |  | 状態 |  |  |  | 状態
193 |  |  |  |  | 194 |  |  |  | 195
施設番号 |  | スパン番号 |  |  | 施設番号 |  | スパン番号 |  | 施設番号 |  | スパン番号
名称 |  | 健全度 判定 | 本体 |  | 名称 |  | 健全度 判定 | 本体 | 名称 |  | 健全度 判定 | 本体
異常箇所 |  |  | 取付部 |  | 異常箇所 |  |  | 取付部 | 異常箇所 |  |  | 取付部
状態 |  |  |  |  | 状態 |  |  |  | 状態
196 |  |  |  |  | 197 |  |  |  | 198
施設番号 |  | スパン番号 |  |  | 施設番号 |  | スパン番号 |  | 施設番号 |  | スパン番号
名称 |  | 健全度 判定 | 本体 |  | 名称 |  | 健全度 判定 | 本体 | 名称 |  | 健全度 判定 | 本体
異常箇所 |  |  | 取付部 |  | 異常箇所 |  |  | 取付部 | 異常箇所 |  |  | 取付部
状態 |  |  |  |  | 状態 |  |  |  | 状態
199 |  |  |  |  | 200 |  |  |  | 201
施設番号 |  | スパン番号 |  |  | 施設番号 |  | スパン番号 |  | 施設番号 |  | スパン番号
名称 |  | 健全度 判定 | 本体 |  | 名称 |  | 健全度 判定 | 本体 | 名称 |  | 健全度 判定 | 本体
異常箇所 |  |  | 取付部 |  | 異常箇所 |  |  | 取付部 | 異常箇所 |  |  | 取付部
状態 |  |  |  |  | 状態 |  |  |  | 状態
202 |  |  |  |  | 203 |  |  |  | 204
施設番号 |  | スパン番号 |  |  | 施設番号 |  | スパン番号 |  | 施設番号 |  | スパン番号
名称 |  | 健全度 判定 | 本体 |  | 名称 |  | 健全度 判定 | 本体 | 名称 |  | 健全度 判定 | 本体
異常箇所 |  |  | 取付部 |  | 異常箇所 |  |  | 取付部 | 異常箇所 |  |  | 取付部
状態 |  |  |  |  | 状態 |  |  |  | 状態
205 |  |  |  |  | 206 |  |  |  | 207

## (12)総括表
点検結果総括表
トンネル名 |  |  | トンネル延長 | [5 empty] | スパン数(PS・PE除く) | [5 empty] | 施工年次 | [5 empty] | 寒冷地区分 | [5 empty] | 点検業者／担当者／連絡先 | [14 empty] | 点検年月日
[会社名]
[27 empty] | [担当者] | [6 empty] | [連絡先]
[56 empty] | 振り子式ｽｷｯﾄﾞﾚｼﾞｽﾀﾝｽﾃｽﾀ | [12 empty] | 回転式すべり抵抗測定器
本体工変状数集計 | 変状 | 判定 | 健全度 |  |  |  |  | 調査 |  |  | 判定 |  |  | 健全度 |  |  |  |  | 調査 |  | 附属物 |  |  |  | 材料劣化 |  |  | Ⅱ | 0箇所 |  | Ⅲ | 0箇所 |  | Ⅳ | 0箇所 |  |  | 路面すべり抵抗値 | [17 empty] | 車道上り線 | [12 empty] | 車道上り線
|  |  | Ⅰ | Ⅱb | Ⅱa | Ⅲ | Ⅳ | C1 | C2 |  |  |  |  | Ⅰ | Ⅱb | Ⅱa | Ⅲ | Ⅳ | C1 | C2 | Ⅰ | Ⅱ | Ⅲ |  | 漏水 |  |  |  | 0箇所 |  |  | 0箇所 |  |  | 0箇所
| ひび割れ |  | 0 | 0 | 0 | 0 | 0 | 0 | 0 |  | 箇所数 |  |  | 0 | 0 | 0 | 0 | 0 | 0 | 0 | 0 | 0 | 0 |  | 外力 |  |  |  | 0スパン |  |  | 0スパン |  |  | 0スパン |  |  |  |  | 起点側 |  |  | 中間点 |  |  | 終点側
| うき・はく離 |  | 0 | 0 | 0 | 0 | 0 | 0 | 0 | [28 empty] | 上り
| 表面劣化 |  | 0 | 0 | 0 | 0 | 0 | 0 | 0 |  | 対策工 |  |  |  |  | はく落対策 |  |  |  | 漏水対策 |  |  |  | 覆工背面対策 |  |  |  | その他 |  |  |  |  | トンネル 健全度判定 | [22 empty] | 車道下り線 | [12 empty] | 車道下り線
| 漏水 |  | 0 | 0 | 0 | 0 | 0 | 0 | 0 |  | 箇所数 |  |  |  |  | 0 |  |  |  | 0 |  |  |  | 0 |  |  |  | 0
| 覆工背面変状 |  | 0 | 0 | 0 | 0 | 0 | 0 | 0 |  | 概算直接費用（千円） |  |  |  |  | 0 |  |  |  | 0 |  |  |  | 0
| 鋼材露出 |  | 0 | 0 | 0 | 0 | 0 | 0 | 0 | [28 empty] | 下り
| 傾き・変形 |  | 0 | 0 | 0 | 0 | 0 | 0 | 0 |  | 調査 |  |  |  |  | 劣化・湧水等 |  |  |  | 空洞・かぶり等 |  |  |  | 進行性 |  |  |  | その他 |  |  |  |  | 概算総費用 （千円）
| 路面変状 |  | 0 | 0 | 0 | 0 | 0 | 0 | 0 |  | 箇所数 |  |  |  |  | 0 |  |  |  | 0 |  |  |  | 0 |  |  |  | 0
| その他変状 |  | 0 | 0 | 0 | 0 | 0 | 0 | 0 |  | 概算費用（千円） |  |  |  |  | 0 |  |  |  | 0 |  |  |  | 0 |  |  |  | 0 |  |  |  |  | 0
スパンNo. |  |  | PS | 1 | 2 | 3 | 4 | 5 | 6 | 7 | 8 | 9 | 10 | 11 | 12 | 13 | 14 | 15 | 16 | 17 | 18 | 19 | 20 | 21 | 22 | 23 | 24 | 25 | 26 | 27 | 28 | 29 | 30 | 31 | 32 | 33 | 34 | 35 | 36 | 37 | 38 | 39 | 40 | 41 | 42 | 43 | 44 | 45
変状別健全度 | ひび割れ
うき・はく離
表面劣化
漏水
| 覆工背面変状 | [47 empty] | 0 | 0 | 0 | 0 | 0 | 0 | 0 | 0 | 0 | 0 | 0 | 0 | 0 | 0 | 0 | 0 | 0 | 0 | 0 | 0 | 0 | 0
| 鋼材露出 | [47 empty] | 0 | 0 | 0 | 0 | 0 | 0 | 0 | 0 | 0 | 0 | 0 | 0 | 0 | 0 | 0 | 0 | 0 | 0 | 0 | 0 | 0 | 0
傾き・変形
路面変状
その他変状
スパン毎の判定
調査の必要性
附属施設判定
スパンNo. |  |  | 46 | 47 | 48 | 49 | 50 | 51 | 52 | 53 | 54 | 55 | 56 | 57 | 58 | 59 | 60 | 61 | 62 | 63 | 64 | 65 | 66 | 67 | 68 | 69 | 70 | 71 | 72 | 73 | 74 | 75 | 76 | 77 | 78 | 79 | 80 | 81 | 82 | 83 | 84 | 85 | 86 | 87 | 88 | 89 | 90 | 91
変状別健全度 | ひび割れ
うき・はく離
表面劣化
漏水
覆工背面変状
鋼材露出
傾き・変形
路面変状
その他変状
スパン毎の判定
調査の必要性
附属施設判定
スパンNo. |  |  | 92 | 93 | 94 | 95 | 96 | 97 | 98 | 99 | 100 | 101 | 102 | 103 | 104 | 105 | 106 | 107 | 108 | 109 | 110 | 111 | 112 | 113 | 114 | 115 | 116 | 117 | 118 | 119 | 120 | 121 | 122 | 123 | 124 | 125 | 126 | 127 | 128 | 129 | 130 | 131 | 132 | 133 | 134 | 135 | 136 | 137
変状別健全度 | ひび割れ
うき・はく離
表面劣化
漏水
覆工背面変状
鋼材露出
傾き・変形
路面変状
その他変状
スパン毎の判定
調査の必要性
附属施設判定
スパンNo. |  |  | 138 | 139 | 140 | 141 | 142 | 143 | 144 | 145 | 146 | 147 | 148 | 149 | 150 | 151 | 152 | 153 | 154 | 155 | 156 | 157 | 158 | 159 | 160 | 161 | 162 | 163 | 164 | 165 | 166 | 167 | 168 | 169 | 170 | 171 | 172 | 173 | 174 | 175 | 176 | 177 | 178 | 179 | 180 | 181 | 182 | 183
変状別健全度 | ひび割れ
うき・はく離
表面劣化
漏水
覆工背面変状
鋼材露出
傾き・変形
路面変状
その他変状
スパン毎の判定
調査の必要性
附属施設判定
スパンNo. |  |  | 184 | 185 | 186 | 187 | 188 | 189 | 190 | 191 | 192 | 193 | 194 | 195 | 196 | 197 | 198 | 199 | 200 | 201 | 202 | 203 | 204 | 205 | 206 | 207 | 208 | 209 | 210 | 211 | 212 | 213 | 214 | 215 | 216 | 217 | 218 | 219 | 220 | 221 | 222 | 223 | 224 | 225 | 226 | 227 | 228 | 229
変状別健全度 | ひび割れ
うき・はく離
表面劣化
漏水
覆工背面変状
鋼材露出
傾き・変形
路面変状
その他変状
スパン毎の判定
調査の必要性
附属施設判定
スパンNo. |  |  | 230 | 231 | 232 | 233 | 234 | 235 | 236 | 237 | 238 | 239 | 240 | 241 | 242 | 243 | 244 | 245 | 246 | 247 | 248 | 249 | 250 | 251 | 252 | 253 | 254 | 255 | 256 | 257 | 258 | 259 | 260 | 261 | 262 | 263 | 264 | 265 | 266 | 267 | 268 | 269 | 270 | 271 | 272 | 273 | 274 | 275
変状別健全度 | ひび割れ
うき・はく離
表面劣化
漏水
覆工背面変状
鋼材露出
傾き・変形
路面変状
その他変状
スパン毎の判定
調査の必要性
附属施設判定
スパンNo. |  |  | 276 | 277 | 278 | 279 | 280 | 281 | 282 | 283 | 284 | 285 | 286 | 287 | 288 | 289 | 290 | 291 | 292 | 293 | 294 | 295 | 296 | 297 | 298 | 299 | 300 | 301 | 302 | 303 | 304 | 305 | 306 | 307 | 308 | 309 | 310 | 311 | 312 | 313 | 314 | 315 | 316 | 317 | 318 | 319 | 320 | 321
変状別健全度 | ひび割れ
うき・はく離
表面劣化
漏水
覆工背面変状
鋼材露出
傾き・変形
路面変状
その他変状
スパン毎の判定
調査の必要性
附属施設判定
スパンNo. |  |  | 322 | 323 | 324 | 325 | 326 | 327 | 328 | 329 | 330 | 331 | 332 | 333 | 334 | 335 | 336 | 337 | 338 | 339 | 340 | 341 | 342 | 343 | 344 | 345 | 346 | 347 | 348 | 349 | 350 | 351 | 352 | 353 | 354 | 355 | 356 | 357 | 358 | 359 | 360 | 361 | 362 | 363 | 364 | 365 | 366 | 367
変状別健全度 | ひび割れ
うき・はく離
表面劣化
漏水
覆工背面変状
鋼材露出
傾き・変形
路面変状
その他変状
スパン毎の判定
調査の必要性
附属施設判定
スパンNo. |  |  | 368 | 369 | 370 | 371 | 372 | 373 | 374 | 375 | 376 | 377 | 378 | 379 | 380 | 381 | 382 | 383 | 384 | 385 | 386 | 387 | 388 | 389 | 390 | 391 | 392 | 393 | 394 | 395 | 396 | 397 | 398 | 399 | 400 | 401 | 402 | 403 | 404 | 405 | 406 | 407 | 408 | 409 | 410 | 411 | 412 | 413
変状別健全度 | ひび割れ
うき・はく離
表面劣化
漏水
覆工背面変状
鋼材露出
傾き・変形
路面変状
その他変状
スパン毎の判定
調査の必要性
附属施設判定
スパンNo. |  |  | 414 | 415 | 416 | 417 | 418 | 419 | 420 | 421 | 422 | 423 | 424 | 425 | 426 | 427 | 428 | 429 | 430 | 431 | 432 | 433 | 434 | 435 | 436 | 437 | 438 | 439 | 440 | 441 | 442 | 443 | 444 | 445 | 446 | 447 | 448 | 449 | 450 | 451 | 452 | 453 | 454 | 455 | 456 | 457 | 458 | 459
変状別健全度 | ひび割れ
うき・はく離
表面劣化
漏水
覆工背面変状
鋼材露出
傾き・変形
路面変状
その他変状
スパン毎の判定
調査の必要性
附属施設判定
スパンNo. |  |  | 460 | 461 | 462 | 463 | 464 | 465 | 466 | 467 | 468 | 469 | 470 | 471 | 472 | 473 | 474 | 475 | 476 | 477 | 478 | 479 | 480 | 481 | 482 | 483 | 484 | 485 | 486 | 487 | 488 | 489 | 490 | 491 | 492 | 493 | 494 | 495 | 496 | 497 | 498 | 499 | 500 | 501 | 502 | 503 | 504 | 505
変状別健全度 | ひび割れ
うき・はく離
表面劣化
漏水
覆工背面変状
鋼材露出
傾き・変形
路面変状
その他変状
スパン毎の判定
調査の必要性
附属施設判定
スパンNo. |  |  | 506 | 507 | 508 | 509 | 510 | 511 | 512 | 513 | 514 | 515 | 516 | 517 | 518 | 519 | 520 | 521 | 522 | 523 | 524 | 525 | 526 | 527 | 528 | 529 | 530 | 531 | 532 | 533 | 534 | 535 | 536 | 537 | 538 | 539 | 540 | 541 | 542 | 543 | 544 | 545 | 546 | 547 | 548 | 549 | 550 | 551
変状別健全度 | ひび割れ
うき・はく離
表面劣化
漏水
覆工背面変状
鋼材露出
傾き・変形
路面変状
その他変状
スパン毎の判定
調査の必要性
附属施設判定

## (13)所見
■定期点検記録様式 健全性の診断の区分に関する所見 |  |  | 施設ID
フリガナ | 路線名 | 定期点検実施者 | 定期点検年月日
名 称 | 管理者名
道路トンネルの健全性の診断の区分の所見
※ 所見の記入にあたっては、データ分析のためテキスト入力とすること
＜様式13について＞
※診断区分の所見を、１ページあたり5，000文字以内で入力する。
※変状数が多く入力欄が不足した場合は、コピー＆ペーストして下に増やして下さい。

## (削除)変状展開図
[10 empty] | 変 状 展 開 図 |  |  | （ | 1 | / |  | ）
トンネル名 | [5 empty] | トンネル延長 | [5 empty] | 建設年次 | [7 empty] | トンネルＩＤ
点検業者 |  | 会社名： | [6 empty] | 担当者： |  |  |  |  | 連絡先： | [5 empty] | 作成年月日
判定区分 |  | Ⅳ | 変状が大きく、通行者・通行車両に対して危険を及ぼす可能性、または構造安全性確保に懸念があるため、直ちに何らかの対策を必要とするもの。 応急対策後、直ちに対策を検討する。 |  |  |  | Ⅲ | 変状があり、それが進行して、早晩、通行者・通行車両に対して危険を与えるため、早急な対策を必要とするもの。 早急(1年程度)に対策を検討する。 |  |  | Ⅱa | 変状があり、将来、通行者・通行車両に対して危険を与えるため、重点的に監視を行い、計画的な対策を必要とするもの。 計画的(5年以内)に対策を検討する。 | [5 empty] | Ⅱb | 軽微な変状で、現状では通行者・通行車両に対して危険はないが、監視を必要とするもの。 継続的に監視を行う。 |  | Ⅰ | 変状はないか、あっても軽微で対策が不要なもの。
※本様式は、点検時及び対策工実施時に更新すること。
変状展開図 | 覆工コンクリート | 坑門工 |  | スパン番号 | 1
距離標
路面
変状状況
スパン別健全度判定
[10 empty] | 変 状 展 開 図 |  |  | （ | 2 | / | 0 | ）
トンネル名 | [5 empty] | トンネル延長 | [5 empty] | 建設年次 | [7 empty] | トンネルＩＤ
点検業者 |  | 会社名： | [6 empty] | 担当者： |  |  |  |  | 連絡先： | [5 empty] | 作成年月日
判定区分 |  | Ⅳ | 変状が大きく、通行者・通行車両に対して危険を及ぼす可能性、または構造安全性確保に懸念があるため、直ちに何らかの対策を必要とするもの。 応急対策後、直ちに対策を検討する。 |  |  |  | Ⅲ | 変状があり、それが進行して、早晩、通行者・通行車両に対して危険を与えるため、早急な対策を必要とするもの。 早急(1年程度)に対策を検討する。 |  |  | Ⅱa | 変状があり、将来、通行者・通行車両に対して危険を与えるため、重点的に監視を行い、計画的な対策を必要とするもの。 計画的(5年以内)に対策を検討する。 | [5 empty] | Ⅱb | 軽微な変状で、現状では通行者・通行車両に対して危険はないが、監視を必要とするもの。 継続的に監視を行う。 |  | Ⅰ | 変状はないか、あっても軽微で対策が不要なもの。
変状展開図 | 覆工コンクリート | スパン番号
距離標
路面
変状状況
スパン別健全度判定
[10 empty] | 変 状 展 開 図 |  |  | （ | 3 | / | 0 | ）
トンネル名 | [5 empty] | トンネル延長 | [5 empty] | 建設年次 | [7 empty] | トンネルＩＤ
点検業者 |  | 会社名： | [6 empty] | 担当者： |  |  |  |  | 連絡先： | [5 empty] | 作成年月日
判定区分 |  | Ⅳ | 変状が大きく、通行者・通行車両に対して危険を及ぼす可能性、または構造安全性確保に懸念があるため、直ちに何らかの対策を必要とするもの。 応急対策後、直ちに対策を検討する。 |  |  |  | Ⅲ | 変状があり、それが進行して、早晩、通行者・通行車両に対して危険を与えるため、早急な対策を必要とするもの。 早急(1年程度)に対策を検討する。 |  |  | Ⅱa | 変状があり、将来、通行者・通行車両に対して危険を与えるため、重点的に監視を行い、計画的な対策を必要とするもの。 計画的(5年以内)に対策を検討する。 | [5 empty] | Ⅱb | 軽微な変状で、現状では通行者・通行車両に対して危険はないが、監視を必要とするもの。 継続的に監視を行う。 |  | Ⅰ | 変状はないか、あっても軽微で対策が不要なもの。
変状展開図 | 覆工コンクリート | スパン番号 | [20 empty] | 坑門工
距離標
路面
変状状況
スパン別健全度判定
※スパン別健全度は、様式14を参照して下さい。

## (参考)日常点検調書
日常点検調書
トンネル名 |  |  | 建設年次 |  |  | トンネル 延長 |  |  | 路線名 |  |  |  |  | 所在地 | （自） | － |  |  | （至） | －
対象内容
Ａ．坑門工 |  |  |  | Ｂ．覆 工 | [6 empty] | Ｃ．路 面 | [6 empty] | Ｄ．附属施設
1.ひび割れ、2.うき/はく離/はく落、3.補修材のうき/はく離/はく落、4.豆板/ｺｰﾙﾄﾞｼﾞｮｲﾝﾄ/材料劣化、5.漏水、6.つらら/側氷、7.有害水、8.析出物、9.地山露出/背面空洞/巻厚不足、10.鋼材露出、 11.傾き/沈下/変形、12.その他 | [10 empty] | 1.ひび割れ、2.はく離、3.湧水/滞水、4.氷盤、5.段差、6.わだち掘れ、7.すべり抵抗値の低下、 8.縁石・排水工の傾き/変形、9.その他 | [6 empty] | 1.変形、2.破損、3.脱落、4.滞水、 5.腐食、6.機能不全、7.その他
点検日/天候 /点検者 | 対象内容/ スパン/位置 | 破損等内容 |  |  | 処理内容 /処理年月日 |  | 状況写真 |  |  | 点検日/天候 /点検者 |  | 対象内容/ スパン位置 | 破損等の内容 |  |  |  | 処理内容 /処理年月日 |  |  |  | 状況写真

## （参考）臨時点検調書
〇〇トンネル 臨時点検チェックシート
【実施日時】 |  | 平成 年 月 日 （ ） ： | 【天候】 | 【担当者】
点 検 項 目 （ 遠望目視 ・ 聴診 ） |  |  |  | チェック | 備考
① | トンネル内に噴砂・噴泥はないか
② | トンネル内に異常な出水や濁水の発生はないか
③ | トンネル内で異様な音（きしみ音、地鳴り等）はしないか
④ | 覆工コンクリートに特殊なひび割れ(同心円状・段差等)、著しいはく落等は生じていないか
⑤ | 路面に落石物（取付金具、コンクリート片等）はないか
⑥ | 路面に大きなひび割れ、隆起沈降、異常な滞水等はないか
⑦ | 附属施設に脱落や破損、変形等は生じていないか
⑧ | トンネル坑口部及び坑内内空断面に明らかな変形等の異常は見られないか
|  |  |  | 位置 | その他の異常箇所の詳細
＜拡大写真等、必要に応じて写真を追加すること＞
①起点側坑門工全景
④異常箇所
④異常箇所
②終点側坑門工全景
③坑内写真